## EXTRAVIADOS (hidden)
AREA | UBICACIÓN | NOMBRE ACTIVO | MARCA | MODELO | SERIE | ACTIVO FIJO | ULTIMA FECHA VISTO POR BIOMEDICA
URGENCIAS PEDIATRIA | TRIAGE | EQUIPO DE ORGANOS PORTATIL | RIESTER | RI-SCOPE | 504098 | 14927/14929 | 2019-05-31
CONSULTA EXTERNA | BODEGA CONSULTA EXTERNA | EQUIPO DE ORGANOS PORTATIL | RIESTER | N230-200 | SIN SERIE | 14197 | 2019-05-31
URGENCIAS PEDIATRIA | URGENCIAS PEDIATRIA | EQUIPO DE ORGANOS PORTATIL | WELCH ALLYN | SIN MODELO | SIN SERIE | 9358 | 2019-07-31
CONSULTA EXTERNA | CONSULTORIO CARDIOLOGIA 9 | TENSIOMETRO PORTATIL | ALPK2 | SIN MODELO | 926852 | 14838 | 2019-07-31
CENTRO MEDICO | CONSULTORIO 210 | TENSIOMETRO | SPHYMOMANOMETER | SIN IDENTIFICAR | SIN SERIE | 12877 | 2019-09-30
CONSULTA EXTERNA | CONSULTA EXTERNA | TENSIOMETRO | WELCH ALLYN | SIN MODELO | 130227104851 | 11308 | 2020-11-04
SALAS DE CX | SALA 4 DE CX | LARINGOSCOPIO | WELCH ALLYN | 60813 | SIN SERIE | 13921 | 2021-09-03

## TECNOLOGA (hidden)
PREVENTIVOS AÑO 2021
ENERO |  |  | FEBRERO | MARZO | ABRIL | MAYO | JUNIO | JULIO | AGOSTO | SEPTIEMBRE | OCTUBRE | NOVIEMBRE | DICIEMBRE
EQUIPO | OTROS SERV | SALAS DE CX
AGITADOR DE PLAQUETAS | 1 | 0 | NEVERAS DE PISOS | MSV DE TODOS LOS PISOS | MSV DE SALAS DE CX | LAMPARAS PROCEDIMIENTOS | MSV DE LAS MAQUINAS GE | AGITADOR DE PLAQUETAS | NEVERAS DE PISOS | MSV DE TODOS LOS PISOS | BANDA TROTADORA | LAMPARAS PROCEDIMIENTOS | MSV DE LAS MAQUINAS GE
BAÑO SEROLOGICO | 1 | 0 | BANDA TROTADORA | MSV DE LAS MAQUINAS GE | TENSIOMETROS | LAMPARAS PIELITICAS | BANDA TROTADORA | BAÑO SEROLOGICO | DOPPLER FETAL | MSV DE LAS MAQUINAS GE | ELIPTICA | LAMPARAS PIELITICAS | MSV DE ALTA DEPENDENCIA
CENTRIFUGA | 3 | 0 | ELIPTICA | MONITORES FETALES | EQUIPOS DE ORGANOS | LAMPARAS CIELITICAS | ELIPTICA | CENTRIFUGA | ELECTROBISTURI | MONITORES FETALES | RECUMBENT ESTATICA | LAMPARAS CIELITICAS | SUCCIONADORES
CENTRIFUGA REFRIGERADA | 1 | 0 | RECUMBENT ESTATICA | PULSOXIMETROS | MSV DE ALTA DEPENDENCIA | BASCULAS | RECUMBENT ESTATICA | CENTRIFUGA REFRIGERADA | LARINGOSCOPIO | PULSOXIMETROS | EQUIPOS DE ORGANOS | BASCULAS | INCUBADORAS
EXTRACTOR DE PLASMA | 1 |  | FUENTE DE LUZ OLYMPUS |  | CENTRAL DE MONITOREO | PESA BB | SUCCIONADORES | DESCONGELADOR DE PLASMA | FUENTE DE LUZ OLYMPUS | FOTOSFOROS | MSV DE SALAS DE CX | PESA BB | CENTRAL DE MONITOREO
DESFIBRILADORES | 6 |  | NEUMO INSUFLADOR OLYMPUS |  | CAPNOGRAFO URGENCIAS | PESA PAÑAL | INCUBADORAS | EXTRACTOR DE PLASMA | NEUMO INSUFLADOR OLYMPUS |  | TENSIOMETROS | PESA PAÑAL | MICROSCOPIO OTORRINO
VENTILADOR URGENCIAS |  |  | DOPPLER FETAL |  | ELECTROESTIMULADOR | COLPOSCOPIO | MICROSCOPIO OTORRINO | DESFIBRILADORES | REFRIGERADORES Y NEVERAS BANCO |  | PISTOLA INTRAOSEA | COLPOSCOPIO | MESAS DE CX
CALENTADOR DE MANTAS |  |  | ELECTROBISTURI |  | TANQUE DE PAQUETES CALIENTES | NEBULIZADORES | MESAS DE CX | VENTILADOR URGENCIAS | CENTRAL DE MONITOREO |  | ELECTROESTIMULADOR | NEOPUFF | TORRE TEKNO
MARCAPASOS |  |  | GENERADOR DE RADIO FRECUENCIA |  | ULTRASONIDO | NEOPUFF | TORRE TEKNO | CALENTADOR DE MANTAS | GENERADOR DE RADIO FRECUENCIA |  | TANQUE DE PAQUETES CALIENTES | TORRE DE ARTROSCOPIA | FFIBROBRONCOSCOPIO
SIERRAS | 3 |  | LARINGOSCOPIO |  |  |  |  | MARCAPASOS | MSV DE ALTA DEPENDENCIA |  | ULTRASONIDO
|  |  | REFRIGERADORES Y NEVERAS BANCO |  |  |  |  | SIERRAS | CAPTURADOR DE IMAGEN
|  |  | COMPRESOR VASCULAR |  |  |  |  | MANOMETRO DE TERAPIA | TORRE WOLF
|  |  | CAPTURADOR DE IMAGEN | [5 empty] | calentador de sangre
|  |  | TORRE WOLF | [5 empty] | msv drager
msv drager

## INSTRUMENTAL (hidden)
FUNDACIÓN HOSPITAL INFANTIL UNIVERSITARIO DE SAN JOSÉ
Nit. 900.098.476-8
GESTIÓN DE LA TECNOLOGÍA
CRONOGRAMA DE MANTENIMIENTO PREVENTIVO DE EQUIPOS BIOMEDICOS
N° | AREA | UBICACIÓN | NOMBRE ACTIVO | MARCA | MODELO | SERIE | ACTIVO FIJO | PROVEEDOR/ ENCARGADO | COMODATO GARANTIA CONTRATO NA | ENE | FEB | MAR | ABR | MAY | JUN | JUL | AGO | SEP | OCT | NOV | DIC
1 | CENTRAL DE ESTERILIZACION | CENTRAL DE ESTERILIZACION | ARTROSCOPIO DE 30° | SMITH&NEPHEW | 72202087 | BBJ1365710 | COMODATO | SMITH&NEPHEW | COMODATO
2 | CENTRAL DE ESTERILIZACION | CENTRAL DE ESTERILIZACION | ARTROSCOPIO DE 30° | SMITH&NEPHEW | 72202087 | BBJ1376529 | COMODATO | SMITH&NEPHEW | COMODATO
3 | CENTRAL DE ESTERILIZACION | CENTRAL DE ESTERILIZACION | CISTOURETROSCOPIO 8Fr 6° | STORZ | 27030KAK | 1003DQ | N/A | BIOTRONITECH | GARANTIA
4 | CENTRAL DE ESTERILIZACION | CENTRAL DE ESTERILIZACION | PIEZA DE MANO SHAVER | SMITH&NEPHEW | 72200616 | AAL96838 | COMODATO | SMITH&NEPHEW | COMODATO
5 | CENTRAL DE ESTERILIZACION | CENTRAL DE ESTERILIZACION | PIEZA DE MANO SHAVER | SMITH&NEPHEW | 72200616 | AAL96483 | COMODATO | SMITH&NEPHEW | COMODATO
6 | CENTRAL DE ESTERILIZACION | CENTRAL DE ESTERILIZACION | PIEZA DE MANO SHAVER | SMITH&NEPHEW | 72200872 | AA03522 | COMODATO | SMITH&NEPHEW | COMODATO
7 | CENTRAL DE ESTERILIZACION | CENTRAL DE ESTERILIZACION | RESECTOSCOPIO (INSTRUMENTAL) | RICHARD WOLF | 8673024 | 1312426 | N/A | MEDITEC S.A | GARANTIA

## DADOS DE BAJA 2020 (hidden)
FUNDACIÓN HOSPITAL INFANTIL UNIVERSITARIO DE SAN JOSÉ
Nit. 900.098.476-8
GESTIÓN DE LA TECNOLOGÍA
CRONOGRAMA DE MANTENIMIENTO PREVENTIVO DE EQUIPOS BIOMEDICOS
AÑO: 2020
N° | AREA | UBICACIÓN | NOMBRE ACTIVO | MARCA | MODELO | SERIE | ACTIVO FIJO | PROVEEDOR/ ENCARGADO | COMODATO GARANTIA CONTRATO NA | FINALIZA GARANTIA | PROGRAMADO EN AM | ENE | FEB | MAR | ABR | MAY | JUN | JUL | AGO | SEP | OCT | NOV | DIC
1 | BANCO DE SANGRE | BANCO DE SANGRE | AGITADOR DE PLAQUETAS | HELMER | PF15I | 1017681 | 13550 | NOVATECNICA | CONTRATO DE MNTO |  | si | ENE: 13; JUL: 13
2 | BANCO DE SANGRE | BANCO DE SANGRE | AGITADOR DE PLAQUETAS | TERUMO | PF48i | 2061129 | COMODATO | TERUMO | COMODATO |  | si | JUN: 8
3 | BANCO DE SANGRE | BANCO DE SANGRE | ANALIZADOR INMUNOHEMATOLOGIA | BIORAD | IH500 | 400116 | COMODATO | BIOCIENTIFICA | COMODATO |  | si | JUL: 21
4 | BANCO DE SANGRE | BANCO DE SANGRE | ARCHITECT 2000 | ABBOTT | I2000SR | ISR54891 | COMODATO | ABBOTT | COMODATO |  | si | ENE: 27; JUL: 28
5 | SALAS DE CX | SALAS DE CX | ARCO EN C | SIEMENS | SIREMOBIL | 31192 | 10109 | SIEMENS | CONTRATO DE MNTO |  | si | ENE: 10; JUL: 22
6 | SALAS DE CX | SALAS DE CX | ARCO EN C | SIEMENS | SIREMOBIL COMPACT L | 4429 | 265 | SIEMENS | CONTRATO DE MNTO |  | si | ENE: 10; JUL: 23
7 | SALAS DE CX | SALAS DE CX | ARCO EN C | SIEMENS | CIOS SELECT | 12793 | 16700 | IMPULMEDICOS/SIEMENS | GARANTIA | 2022-11-25
8 | REHABILITACION | REHABILITACION | AUDIOMETRO | MAICO | MA42 | 23322 | 6025 | MEDIHUMANA | CONTRATO DE MNTO |  | SI | FEB: 17; AGO: 24
9 | ACTIVOS FIJOS | BODEGA DE ACTIVOS FIJOS | AUTO PROYECTOR | LUXVISION | CCP 3100 | 3PC9B0030 | 6040 |  |  |  | FUERA DE SERVICIO | bar: ENE to DIC
10 | BANCO DE SANGRE | BANCO DE SANGRE | BALANZA DE PRECISION | MINEBEA LATE | SIGNUM1 | 37466307 | COMODATO | TERUMO | COMODATO |  | si | MAY: 22
11 | BANCO DE SANGRE | BANCO DE SANGRE | BALANZA PARA DONACION DE SANGRE | TERUMO | T-RACII | 201702207 | COMODATO | TERUMO | COMODATO |  | si | ENE: 27; JUL: 16
12 | BANCO DE SANGRE | BANCO DE SANGRE | BALANZA PARA DONACION DE SANGRE | TERUMO | T-RACII | 201702206 | COMODATO | TERUMO | COMODATO |  | si | ENE: 27; JUL: 16
13 | BANCO DE SANGRE | BANCO DE SANGRE | BALANZA PARA DONACION DE SANGRE | TERUMO | T-RACII | 201702198 | COMODATO | TERUMO | COMODATO |  | si | ENE: 27; JUL: 16
14 | BANCO DE SANGRE | BANCO DE SANGRE | BALANZA PARA DONACION DE SANGRE | TERUMO | T-RACII | 201702197 | COMODATO | TERUMO | COMODATO |  | si | ENE: 27; JUL: 16
15 | BANCO DE SANGRE | BANCO DE SANGRE | BALANZA PARA DONACION DE SANGRE | TERUMO | T-RACII | 201702196 | COMODATO | TERUMO | COMODATO |  | si | ENE: 27; JUL: 16
16 | REHABILITACION | REHABILITACION | BANDA TROTADORA | SPORTFITNESS | NIMES | B170520029 | 15249 | NOVATECNICA | CONTRATO DE MNTO | 2020-03-22 | si | FEB: 27; JUN: 16; OCT: 27
17 | REHABILITACION | REHABILITACION | BANDA TROTADORA | SPORTFITNESS | NIMES | B170820030 | 15250 | NOVATECNICA | CONTRATO DE MNTO | 2020-03-22 | si | FEB: 27; JUN: 16; OCT: 27
18 | INGENIERIA BIOMEDICA | INGENIERIA BIOMEDICA | BAÑO SEROLOGICO | MEMMERT | W270 | 800890 | 5644 | NOVATECNICA | CONTRATO DE MNTO |  | si | ENE: 13; JUL: 14
19 | SALAS DE CX | SALAS DE CX PISO 2 | BAÑO SEROLOGICO | MEMMERT | WNE 10 | 13080690 | 7526 | NOVATECNICA | CONTRATO DE MNTO |  | si | ENE: 3; JUL: 24
20 | HOSPITALIZACIÓN | HOSPITALIZACION PISO 3 | BASCULA DIGITAL | KENWELL | EB9003 | 5348 | 15753 | NOVATECNICA | GARANTIA | 2020-08-05 | SI | MAY: 11; NOV: A
21 | BANCO DE SANGRE | BANCO DE SANGRE | BASCULA DIGITAL | AND | SK100 | H6081051 | 5620 | NOVATECNICA | CONTRATO DE MNTO |  | SI | MAY: 22; NOV: 10
22 | BANCO DE SANGRE | BANCO DE SANGRE | BASCULA DIGITAL | AND | SK100 | H6081039 | 5621 | NOVATECNICA | CONTRATO DE MNTO |  | SI | MAY: 22; NOV: 10
23 | CONSULTA EXTERNA | CONSULTORIO 8 | BASCULA CON TALLIMETRO | HEALTH O METER | 450kL | 4500015992 | 15752 | NOVATECNICA | CONTRATO DE MNTO | 2020-08-05 | SI | JUN: A; NOV: 18
24 | CENTRO MEDICO | CONSULTORIO 215 | BASCULA CON TALLIMETRO | BBG | PP-150 | 2001504030039 | 15302 | NOVATECNICA | CONTRATO DE MNTO |  | SI | MAY: 26; NOV: 18
25 | CONSULTA EXTERNA | CONSULTORIO 6 | BASCULA CON TALLIMETRO | DETECTO | SIN | SIN SERIE | 5941 | NOVATECNICA | CONTRATO DE MNTO |  | SI | MAY: 14; NOV: 18
26 | CONSULTA EXTERNA | CONSULTORIO 8 | BASCULA CON TALLIMETRO | HEALTH O METER | 1160 KG | SIN SERIE | 6143 | NOVATECNICA | CONTRATO DE MNTO |  | SI | MAY: 7; NOV: 18
27 | CONSULTA EXTERNA | CONSULTORIO 18 | BASCULA CON TALLIMETRO | HEALTH O METER | 420KG | SIN SERIE | 7156 | NOVATECNICA | CONTRATO DE MNTO |  | SI | MAY: 7; NOV: 18
28 | CENTRO MEDICO | CONSULTORIO 210 | BASCULA CON TALLIMETRO | WELCH ALLYN | 402KL | 402WA03066 | 12878 | NOVATECNICA | CONTRATO DE MNTO |  | SI | MAY: 26; NOV: 18
29 | CONSULTA EXTERNA | CONSULTORIO 20 | BASCULA CON TALLIMETRO | SECA | 220KG | 5700361130567 | 13245 | NOVATECNICA | CONTRATO DE MNTO |  | SI | MAY: 7; NOV: 18
30 | CENTRO MEDICO | CONSULTORIO 104 | BASCULA CON TALLIMETRO | DETECTO | 220KG | 1731410090055 | 13704 | NOVATECNICA | CONTRATO DE MNTO |  | SI | MAY: 1; NOV: 18
31 | CONSULTA EXTERNA | CONSULTORIO 17 | BASCULA CON TALLIMETRO | HEALTH O METER | 160 KG | SIN SERIE | 6111/12760 | NOVATECNICA | CONTRATO DE MNTO |  | SI | MAY: 7; NOV: 18
32 | HOSPITALIZACIÓN | ONCOLOGIA 2 PISO | BASCULA CON TALLIMETRO | DETECTO | 125KG | SIN SERIE | 8079 | NOVATECNICA | CONTRATO DE MNTO |  | SI | MAY: 29; NOV: 13
33 | URGENCIAS ADULTOS | TRIAGE | BASCULA CON TALLIMETRO | HEALTH O METER | 140KG | SIN SERIE | 1066 | NOVATECNICA | CONTRATO DE MNTO |  | SI | MAY: 27; NOV: 12
34 | URGENCIAS ADULTOS | TRIAGE | BASCULA CON TALLIMETRO | DETECTO | 200KG | 173140090076 | 14292 | NOVATECNICA | CONTRATO DE MNTO |  | sI | MAY: 27; NOV: 12
35 | ACTIVOS FIJOS | BODEGA DE ACTIVOS FIJOS | BASCULA CON TALLIMETRO | DETECTO | 200KG | SIN SERIE | 7486 | NOVATECNICA | CONTRATO DE MNTO |  | sI |  |  |  |  | 29 | B | B | B | B | B | B | B
36 | URGENCIAS PEDIATRIA | CONSULTORIO 2 | BASCULA CON TALLIMETRO | DETECTO | 200KG | 20739 | 7507 | NOVATECNICA | CONTRATO DE MNTO |  | sI | MAY: 27; NOV: 12
37 | URGENCIAS ADULTOS | TRIAGE ADULTOS 2 | BASCULA CON TALLIMETRO | HEALTH O METER | 200KG | SIN SERIE | 9742 | NOVATECNICA | CONTRATO DE MNTO |  | sI | MAY: 27; NOV: 12
38 | CENTRO MEDICO | CONSULTORIO 105 | BASCULA CON TALLIMETRO | DETECTO | 220KG | 1731410090316 | 14289 | NOVATECNICA | CONTRATO DE MNTO |  | sI | MAY: 1; NOV: 18
39 | CONSULTA EXTERNA | CONSULTORIO 15 | BASCULA CON TALLIMETRO | DETECTO | 220KG | 1731410090313 | 14290 | NOVATECNICA | CONTRATO DE MNTO |  | sI | MAY: 7; NOV: 18
40 | URGENCIAS ADULTOS | OBSERVACION ADULTOS | BASCULA CON TALLIMETRO | DETECTO | 130KG | 1731410090407 | 13243 | NOVATECNICA | CONTRATO DE MNTO |  | sI | MAY: 27; NOV: 12
41 | MANTENIMIENTO | CUARTO DE RESIDUOS | BASCULA ELECTRONICA INDUSTRIAL | BBG | INDUSTRY20 | 12E181227104 | 16105 | BBG COLOMBIA | GARANTIA
42 | MANTENIMIENTO | CUARTO DE RESIDUOS | BASCULA ELECTRONICA INDUSTRIAL | BBG | R5232 | 12E161231004 | 14348 | NOVATECNICA | CONTRATO DE MNTO |  | sI | MAY: 29; NOV: 20
43 | CONSULTA EXTERNA | CONSULTORIO 16 | BASCULA MECANICA | HEALTH O METER | 142KL | 1420080503 | 16057 | DOTASALUD | GARANTIA | 2021-04-02 | sI | OCT: 9
44 | HOSPITALIZACIÓN | HOSPITALIZACIÓN 2D | BASCULA MECANICA | HEALTH O METER | 142KL | 1420080502 | 16058 | DOTASALUD | GARANTIA | 2021-04-02 | SI | OCT: 9
45 | CENTRO MEDICO | CONSULTORIO 208 | BASCULA MECANICA | HEALTH O METER | 142KL | 1420078451 | 15747 | NOVATECNICA | GARANTIA | 2020-07-24 | SI | bar: JUL to AGO
46 | ACTIVOS FIJOS | BODEGA DE ACTIVOS FIJOS | BASCULA MECANICA | HEALTH O METER | 100KG | 1000002508 | 13439 | NOVATECNICA | CONTRATO DE MNTO |  | BAJA | bar: ENE to DIC
47 | CENTRO MEDICO | CONSULTORIO 104 | BASCULA MECANICA | NEWMED | DT-05 | BANM2015509 | 14225 | NOVATECNICA | CONTRATO DE MNTO |  | SI | MAY: 26; NOV: 18
48 | CENTRO MEDICO | CONSULTORIO 213 | BASCULA MECANICA | NEWMED | DT-06 | BANM20157050 | 14429 | NOVATECNICA | CONTRATO DE MNTO |  | SI | MAY: 1; NOV: 18
49 | GINECOLOGIA | CONSULTORIO 2 GINECOLOGIA 3 PISO | BASCULA MECANICA | NEWMED | DT-05 | BANM2015592 | 15276 | NOVATECNICA | CONTRATO DE MNTO |  | si | MAY: 13; NOV: 20
50 | HOSPITALIZACIÓN | ALTA DEPENDENCIA 4 PISO | BASCULA MECANICA | HEALTH O METER | 142KL | 1420063087 | 14089 | NOVATECNICA | CONTRATO DE MNTO |  | si | MAY: 21; NOV: 9
51 | HOSPITALIZACIÓN | HOSPITALIZACION 5A | BASCULA MECANICA | NEWMED | DT-05 | BANM2015568 | 15012 | NOVATECNICA | CONTRATO DE MNTO |  | si | MAY: 28; NOV: 9
52 | NUTRICIÓN | NUTRICION | BASCULA MECANICA | HEALTH O METER | 844KL | 844008454 | 14846 | NOVATECNICA | CONTRATO DE MNTO |  | Si | MAY: 20; NOV: 13
53 | REHABILITACION | REHABILITACION | BASCULA MECANICA | NEWMED | DT-05 | BANM2015594 | 15077 | NOVATECNICA | CONTRATO DE MNTO |  | Si | MAY: 20; NOV: 9
54 | REHABILITACION | REHABILITACION | BASCULA MECANICA | NEWMED | DT-05 | BANM2015694 | 15081 | NOVATECNICA | CONTRATO DE MNTO |  | Si | MAY: 20; NOV: 9
55 | SALAS DE CX | SALAS DE CX PISO 2 | BASCULA MECANICA | NEWMED | DT-05 | BANM2015593 | 15176 | NOVATECNICA | CONTRATO DE MNTO |  | si | MAY: 22; NOV: 20
56 | URGENCIAS ADULTOS | CONSULTORIO 2 URG ADULTO | BASCULA MECANICA | NEWMED | DT05 | BANM2015749 | 14293 | NOVATECNICA | CONTRATO DE MNTO |  | si | MAY: 27; NOV: 12
57 | URGENCIAS PEDIATRIA | TRIAGE | BASCULA MECANICA | NEWMED | DT-05 | BANM2015630 | 14925 | NOVATECNICA | CONTRATO DE MNTO |  | si | MAY: 27; NOV: 12
58 | URGENCIAS PEDIATRIA | TRIAGE | BASCULA MECANICA | NEWMED | DT-06 | BANM2015888 | 14813 | NOVATECNICA | CONTRATO DE MNTO |  | Si | MAY: 27; NOV: 12
59 | LABORATORIO DE MARCHA | LABORATORIO DE MARCHA | BASCULA MECANICA | HEALTH O METER | 450kL | 4500010040 | 13929 | NOVATECNICA | CONTRATO DE MNTO |  | Si | MAY: 29; NOV: 9
60 | CONSULTA EXTERNA | CONSULTORIO 4 | BASCULA MECANICA | NEWMED | DT-05 | BANM2015868 | 15433 | NOVATECNICA | CONTRATO DE MNTO |  | Si | MAY: 14; NOV: 18
61 | HOSPITALIZACION | HOSPITALIZACION 5B | BASCULA MECANICA | NEWMED | DT-05 | BANM2015787 | 15432 | NOVATECNICA | CONTRATO DE MNTO |  | Si | MAY: 28; NOV: 9
62 | GINECOLOGIA | CONSULTORIO 1 GINECO PISO 2 | BASCULA MECANICA | NEWMED | DT-05 | BANM2015672 | 15479 | NOVATECNICA | GARANTIA | 2020-02-14 | si | MAY: 13; NOV: 20
63 | SALAS DE CX | INGRESO A CIRUGIA | BASCULA MECANICA | NEWMED | DT05 | BANM2015671 | 15483 | NOVATECNICA | GARANTIA | 2020-02-14 | si | MAY: 22; NOV: 20
64 | BANCO DE SANGRE | BANCO DE SANGRE | BASCULA MECANICA | NEWMED | DT05 | BANM2015884 | 14214 | NOVATECNICA | CONTRATO DE MNTO |  | Si | MAY: 27; NOV: 9
65 | BANCO DE SANGRE | BANCO DE SANGRE | BASCULA MECANICA | NEWMED | DT06 | BANM2015731 | 14756 | NOVATECNICA | CONTRATO DE MNTO |  | Si | MAY: 26; NOV: 18
66 | CONSULTA EXTERNA | CONSULTORIO 6 | BASCULA MECANICA | DISCOVER | SIN | SIN SERIE | 5924 | NOVATECNICA | CONTRATO DE MNTO |  | Si | MAY: 14; NOV: 10
67 | ACTIVOS FIJOS | BODEGA DE ACTIVOS FIJOS | BASCULA MECANICA | SOEHNLE | 130 KG | SIN SERIE | 10028 | NOVATECNICA | CONTRATO DE MNTO |  | Si | MAY: 27; NOV: 18; DIC: B
68 | CENTRO MEDICO | CONSULTORIO 209 | BASCULA MECANICA | HEALTH O METER | 142KG | 4500009804 | 13806 | NOVATECNICA | CONTRATO DE MNTO |  | Si | MAY: 26; NOV: 18
69 | CENTRO MEDICO | CONSULTORIO 214 | BASCULA MECANICA | HEALTH O METER | 142KG | 1420063129 | 13808 | NOVATECNICA | CONTRATO DE MNTO |  | Si | MAY: 1; NOV: 18
70 | CENTRO MEDICO | CONSULTORIO 214 | BASCULA MECANICA | HEALTH O METER | 142KG | 1420063179 | 13810 | NOVATECNICA | CONTRATO DE MNTO |  | Si | MAY: 11; NOV: 18
71 | CONSULTA EXTERNA | CONSULTORIO 3 | BASCULA MECANICA | HEALTH O METER | 142KG | 1420063178 | 13811 | NOVATECNICA | CONTRATO DE MNTO |  | Si | MAY: 7; NOV: 10
72 | HOSPITALIZACION | HOSPITALIZACIO 2 VIP | BASCULA MECANICA | SOEHNLE | 130KG | SIN SERIE | 12811 | NOVATECNICA | CONTRATO DE MNTO |  | Si | MAY: 20; NOV: 10
73 | URGENCIAS PEDIATRIA | CONSULTORIO 3 | BASCULA MECANICA | DETECTO | SIN IDENTIFICAR | SIN SERIE | 14094 | NOVATECNICA | CONTRATO DE MNTO |  | Si | MAY: 27; NOV: 12
74 | URGENCIAS ADULTOS | SALA DE TRAUMA | BASCULA MECANICA | NEWMED | DT-05 | BANM2015628 | 14949 | NOVATECNICA | CONTRATO DE MNTO |  | Si | MAY: 27; NOV: 9
75 | URGENCIAS PEDIATRIA | OBSERVACION PEDIATRIA | BASCULA MECANICA | SOEHNLE | SIN MODELO | SIN SERIE | 7880 | NOVATECNICA | CONTRATO DE MNTO |  | Si | MAY: 26; NOV: 12
76 | CENTRO MEDICO | CONSULTORIO 13 | BASCULA MECANICA | NEWMED | DT-05 | BANM2015816 | 14196 | NOVATECNICA | CONTRATO DE MNTO |  | Si | MAY: 7; NOV: 10
77 | CONSULTA EXTERNA | CONSULTORIO 7 | BASCULA MECANICA | NEWMED | DT-05 | BANM2015517 | 14106 | NOVATECNICA | CONTRATO DE MNTO |  | Si | MAY: 14; NOV: 18
78 | HOSPITALIZACION | CENTRAL DE ENFERMERIA 2C | BASCULA MECANICA | NEWMED | DT05 | BANM2015514 | 14107 | NOVATECNICA | CONTRATO DE MNTO |  | Si | MAY: 20; NOV: 9
79 | ACTIVOS FIJOS | BODEGA DE ACTIVOS FIJOS | BASCULA MECANICA | SOEHNLE | SIN IDENTIFICAR | SIN SERIE | 12813 | NOVATECNICA | CONTRATO DE MNTO |  | BAJA | bar: ENE to DIC
80 | HOSPITALIZACION | HOSPITALIZACION 4 | BASCULA MECANICA | NEWMED | DT-05 | BANM2015629 | 14903 | NOVATECNICA | CONTRATO DE MNTO |  | Si | MAY: 21; NOV: 9
81 | HOSPITALIZACION | HOSPITALIZACIÓN 2A | BASCULA MECANICA | NEWMED | DT-05 | BANM2015515 | 14090 | NOVATECNICA | CONTRATO DE MNTO |  | Si | MAY: 20; NOV: 9
82 | CONSULTA EXTERNA | CONSULTORIO 15 | BASCULA MECANICA | HEALTH O METER | 450KL | 1420063086 | 13807 | NOVATECNICA | CONTRATO DE MNTO |  | Si | MAY: 14; NOV: 10
83 | SALAS DE CX | SALAS DE CX | BISTURI ELECTRICO DE CORTE Y RADIOFRECUENCIA | ELLMAN SURGITRON | SIN MODELO | 9120003529 | 7119/12978 | NOVATECNICA | CONTRATO DE MNTO |  | SI | FEB: 27; AGO: 19
84 | SALAS DE CX | SALAS DE CX | BOMBA DE DOLOR | SAPPHIRE | SAPPHIRE MULTITERAPIA | 300122277 | COMODATO | ICU MEDICAL | COMODATO |  | SI | bar: MAR; AGO to DIC
85 | SALAS DE CX | SALAS DE CX | BOMBA DE DOLOR | SAPPHIRE | SAPPHIRE MULTITERAPIA | 300219924 | COMODATO | ICU MEDICAL | COMODATO |  | SI | MAR: 18
86 | SALAS DE CX | SALAS DE CX | BOMBA DE DOLOR | SAPPHIRE | SAPPHIRE MULTITERAPIA | 300219925 | COMODATO | ICU MEDICAL | COMODATO |  | SI | MAR: 18
87 | SALAS DE CX | SALAS DE CX | BOMBA DE DOLOR | SAPPHIRE | SAPPHIRE MULTITERAPIA | 300177944 | COMODATO | ICU MEDICAL | COMODATO |  | SI | bar: MAR; AGO to DIC
88 | SALAS DE CX | SALAS DE CX | BOMBA DE DOLOR | SAPPHIRE | SAPPHIRE MULTITERAPIA | 300194827 | COMODATO | ICU MEDICAL | COMODATO |  | SI | bar: MAR; AGO to DIC
89 | SALAS DE CX | SALAS DE CX | BOMBA DE DOLOR | SAPPHIRE | SAPPHIRE MULTITERAPIA | 300197417 | COMODATO | ICU MEDICAL | COMODATO |  | SI | MAR: 18
90 | SALAS DE CX | SALAS DE CX | BOMBA DE DOLOR | SAPPHIRE | SAPPHIRE MULTITERAPIA | 300211000 | COMODATO | ICU MEDICAL | COMODATO |  | SI | bar: MAR; AGO to DIC
91 | SALAS DE CX | SALAS DE CX | BOMBA DE DOLOR | SAPPHIRE | SAPPHIRE EPIDURAL | 300187077 | COMODATO | ICU MEDICAL | COMODATO |  | SI | bar: MAR; AGO to DIC
92 | SALAS DE CX | SALAS DE CX | BOMBA DE DOLOR | SAPPHIRE | SAPPHIRE EPIDURAL | 300193646 | COMODATO | ICU MEDICAL | COMODATO |  | SI | MAR: 18
93 | SALAS DE CX | SALAS DE CX | BOMBA DE IRRIGACIÓN | SMITH&NEPHEW | 7211010 | ZN16039 | COMODATO | SMITH&NEPHEW | COMODATO |  | SI | FEB: 17; JUN: 28; OCT: 27
94 | NUTRICIÓN | NUTRICIÓN | BOMBA DE NUTRICIÓN | FRESENIUS KABI | AMIKA | 22687150 | COMODATO | FRESENIUS KABI | COMODATO |  | SI | JUL: 3
95 | NUTRICIÓN | NUTRICIÓN | BOMBA DE NUTRICIÓN | FRESENIUS KABI | AMIKA | 22381709 | COMODATO | FRESENIUS KABI | COMODATO |  | SI | bar: JUL
96 | NUTRICIÓN | NUTRICIÓN | BOMBA DE NUTRICIÓN | FRESENIUS KABI | AMIKA | 22381706 | COMODATO | FRESENIUS KABI | COMODATO |  | SI | JUL: 7
97 | NUTRICIÓN | NUTRICIÓN | BOMBA DE NUTRICIÓN | FRESENIUS KABI | AMIKA | 22381705 | COMODATO | FRESENIUS KABI | COMODATO |  | SI | bar: JUL
98 | NUTRICIÓN | NUTRICIÓN | BOMBA DE NUTRICIÓN | FRESENIUS KABI | AMIKA | 22381704 | COMODATO | FRESENIUS KABI | COMODATO |  | SI | bar: JUL
99 | NUTRICIÓN | NUTRICIÓN | BOMBA DE NUTRICIÓN | FRESENIUS KABI | AMIKA | 22381703 | COMODATO | FRESENIUS KABI | COMODATO |  | SI | bar: JUL
100 | NUTRICIÓN | NUTRICIÓN | BOMBA DE NUTRICIÓN | FRESENIUS KABI | AMIKA | 22381702 | COMODATO | FRESENIUS KABI | COMODATO |  | SI | bar: JUL
101 | NUTRICIÓN | NUTRICIÓN | BOMBA DE NUTRICIÓN | FRESENIUS KABI | AMIKA | 22381701 | COMODATO | FRESENIUS KABI | COMODATO |  | SI | bar: JUL
102 | NUTRICIÓN | NUTRICIÓN | BOMBA DE NUTRICIÓN | FRESENIUS KABI | AMIKA | 22381700 | COMODATO | FRESENIUS KABI | COMODATO |  | SI | JUL: 3
103 | NUTRICIÓN | NUTRICIÓN | BOMBA DE NUTRICIÓN | FRESENIUS KABI | AMIKA | 22381699 | COMODATO | FRESENIUS KABI | COMODATO |  | SI | bar: JUL
104 | NUTRICIÓN | NUTRICIÓN | BOMBA DE NUTRICIÓN | FRESENIUS KABI | AMIKA | 22381696 | COMODATO | FRESENIUS KABI | COMODATO |  | SI | bar: JUL
105 | NUTRICIÓN | NUTRICIÓN | BOMBA DE NUTRICIÓN | FRESENIUS KABI | AMIKA | 22381695 | COMODATO | FRESENIUS KABI | COMODATO |  | SI | bar: JUL
106 | NUTRICIÓN | NUTRICIÓN | BOMBA DE NUTRICIÓN | FRESENIUS KABI | AMIKA | 22381694 | COMODATO | FRESENIUS KABI | COMODATO |  | SI | JUL: 2
107 | NUTRICIÓN | NUTRICIÓN | BOMBA DE NUTRICIÓN | FRESENIUS KABI | AMIKA | 22381693 | COMODATO | FRESENIUS KABI | COMODATO |  | SI | JUL: 6
108 | NUTRICIÓN | NUTRICIÓN | BOMBA DE NUTRICIÓN | FRESENIUS KABI | AMIKA | 22381689 | COMODATO | FRESENIUS KABI | COMODATO |  | SI | bar: JUL
109 | NUTRICIÓN | NUTRICIÓN | BOMBA DE NUTRICIÓN | FRESENIUS KABI | AMIKA | 22381688 | COMODATO | FRESENIUS KABI | COMODATO |  | SI | JUL: 24
110 | NUTRICIÓN | NUTRICIÓN | BOMBA DE NUTRICIÓN | FRESENIUS KABI | AMIKA | 22381685 | COMODATO | FRESENIUS KABI | COMODATO |  | SI | JUL: 7
111 | NUTRICIÓN | NUTRICIÓN | BOMBA DE NUTRICIÓN | FRESENIUS KABI | AMIKA | 22381682 | COMODATO | FRESENIUS KABI | COMODATO |  | SI | bar: JUL
112 | NUTRICIÓN | NUTRICIÓN | BOMBA DE NUTRICIÓN | FRESENIUS KABI | AMIKA | 22381680 | COMODATO | FRESENIUS KABI | COMODATO |  | SI | bar: JUL
113 | NUTRICIÓN | NUTRICIÓN | BOMBA DE NUTRICIÓN | FRESENIUS KABI | AMIKA | 22381677 | COMODATO | FRESENIUS KABI | COMODATO |  | SI | JUL: 3
114 | NUTRICIÓN | NUTRICIÓN | BOMBA DE NUTRICIÓN | FRESENIUS KABI | AMIKA | 22381676 | COMODATO | FRESENIUS KABI | COMODATO |  | SI | JUL: 2
115 | NUTRICIÓN | NUTRICIÓN | BOMBA DE NUTRICIÓN | FRESENIUS KABI | AMIKA | 22381674 | COMODATO | FRESENIUS KABI | COMODATO |  | SI | bar: JUL
116 | NUTRICIÓN | NUTRICIÓN | BOMBA DE NUTRICIÓN | FRESENIUS KABI | AMIKA | 22381672 | COMODATO | FRESENIUS KABI | COMODATO |  | SI | bar: JUL
117 | NUTRICIÓN | NUTRICIÓN | BOMBA DE NUTRICIÓN | FRESENIUS KABI | AMIKA | 22381670 | COMODATO | FRESENIUS KABI | COMODATO |  | SI | JUL: 3
118 | NUTRICIÓN | NUTRICIÓN | BOMBA DE NUTRICIÓN | FRESENIUS KABI | AMIKA | 22381218 | COMODATO | FRESENIUS KABI | COMODATO |  | SI | bar: JUL
119 | NUTRICIÓN | NUTRICIÓN | BOMBA DE NUTRICIÓN | FRESENIUS KABI | AMIKA | 22381214 | COMODATO | FRESENIUS KABI | COMODATO |  | SI | bar: JUL
120 | NUTRICIÓN | NUTRICIÓN | BOMBA DE NUTRICIÓN | FRESENIUS KABI | AMIKA | 22381213 | COMODATO | FRESENIUS KABI | COMODATO |  | SI | bar: JUL
121 | NUTRICIÓN | NUTRICIÓN | BOMBA DE NUTRICIÓN | FRESENIUS KABI | AMIKA | 22381210 | COMODATO | FRESENIUS KABI | COMODATO |  | SI | bar: JUL
122 | NUTRICIÓN | NUTRICIÓN | BOMBA DE NUTRICIÓN | FRESENIUS KABI | AMIKA | 22381208 | COMODATO | FRESENIUS KABI | COMODATO |  | SI | bar: JUL
123 | NUTRICIÓN | NUTRICIÓN | BOMBA DE NUTRICIÓN | FRESENIUS KABI | AMIKA | 22381207 | COMODATO | FRESENIUS KABI | COMODATO |  | SI | bar: JUL
124 | NUTRICIÓN | NUTRICIÓN | BOMBA DE NUTRICIÓN | FRESENIUS KABI | AMIKA | 22381202 | COMODATO | FRESENIUS KABI | COMODATO |  | SI | bar: JUL
125 | NUTRICIÓN | NUTRICIÓN | BOMBA DE NUTRICIÓN | FRESENIUS KABI | AMIKA | 22381198 | COMODATO | FRESENIUS KABI | COMODATO |  | SI | JUL: 3
126 | NUTRICIÓN | NUTRICIÓN | BOMBA DE NUTRICIÓN | FRESENIUS KABI | AMIKA | 22381196 | COMODATO | FRESENIUS KABI | COMODATO |  | SI | bar: JUL
127 | NUTRICIÓN | NUTRICIÓN | BOMBA DE NUTRICIÓN | FRESENIUS KABI | AMIKA | 22381191 | COMODATO | FRESENIUS KABI | COMODATO |  | SI | bar: JUL
128 | NUTRICIÓN | NUTRICIÓN | BOMBA DE NUTRICIÓN | FRESENIUS KABI | AMIKA | 22381189 | COMODATO | FRESENIUS KABI | COMODATO |  | SI | bar: JUL
129 | NUTRICIÓN | NUTRICIÓN | BOMBA DE NUTRICIÓN | FRESENIUS KABI | AMIKA | 22298301 | COMODATO | FRESENIUS KABI | COMODATO |  | SI | JUL: 7
130 | NUTRICIÓN | NUTRICIÓN | BOMBA DE NUTRICIÓN | FRESENIUS KABI | AMIKA | 22298285 | COMODATO | FRESENIUS KABI | COMODATO |  | SI | JUL: 7
131 | NUTRICIÓN | NUTRICIÓN | BOMBA DE NUTRICIÓN | FRESENIUS KABI | AMIKA | 22297942 | COMODATO | FRESENIUS KABI | COMODATO |  | SI | JUL: 3
132 | NUTRICIÓN | NUTRICIÓN | BOMBA DE NUTRICIÓN | FRESENIUS KABI | AMIKA | 22235013 | COMODATO | FRESENIUS KABI | COMODATO |  | SI | bar: JUL
133 | NUTRICIÓN | NUTRICIÓN | BOMBA DE NUTRICIÓN | FRESENIUS KABI | AMIKA | 22234999 | COMODATO | FRESENIUS KABI | COMODATO |  | SI | bar: JUL
134 | SALAS DE CX | SALAS DE CX | CABEZAL DE CAMARA | TEKNO | 754-2501-001 HD | 1410 | COMODATO | NOVATECNICA | COMODATO |  | SI | JUN: 18
135 | SALAS DE CX | SALAS DE CX | CABEZAL DE CAMARA | OLYMPUS | CH-S190-XZ-E | 7920315 | COMODATO | UCI PHARMA | COMODATO |  | si | JUL: 13
136 | SALAS DE CX | SALAS DE CX | CABEZAL DE CAMARA | OLYMPUS | CH-S190-XZ-E | 7920240 | N/A | UCI PHARMA | GARANTIA | 2020-01-13 | si | JUL: 13
137 | SALAS DE CX | SALAS DE CX | CABEZAL DE CAMARA | KARL STORZ | 22220055 | XW826022-H | COMODATO | JOHNSON & JOHNSON | COMODATO |  | si | MAR: 13
138 | SALAS DE CX | SALAS DE CX | CABEZAL DE CAMARA | STRYKER | 1488HD | 16H506674 | COMODATO | UCI PHARMA | COMODATO |  | si | FEB: 11; AGO: 6
139 | SALAS DE CX | SALAS DE CX | CABEZAL DE CAMARA | STRYKER | 1488210105I | 14A013854 | COMODATO | MEDTRONIC | ESTA EN PROCESO DE CONTRATO |  | si | MAR: 30
140 | SALAS DE CX | SALAS DE CX | CABEZAL DE CAMARA | SMITH&NEPHEW | 72200561 | AAR72206 | COMODATO | SMITH&NEPHEW | COMODATO |  | SI | FEB: 17; JUN: 28; OCT: 27
141 | SALAS DE CX | SALAS DE CX | CABEZAL DE CAMARA | SMITH&NEPHEW | 72200561 | AAR72305 | COMODATO | SMITH&NEPHEW | COMODATO |  | SI | FEB: A; JUN: 28; OCT: 27
142 | SALAS DE CX | SALAS DE CX | CABEZAL DE CAMARA | SMITH&NEPHEW | 72200561 | AAR69389 | COMODATO | SMITH&NEPHEW | COMODATO |  | SI | FEB: 17; JUN: 28; OCT: 27
143 | SALAS DE CX | SALAS DE CX | CABEZAL DE CAMARA | SMITH&NEPHEW | 72200561 | AAR69270 | COMODATO | SMITH&NEPHEW | COMODATO |  | SI | FEB: 17; JUN: 28; OCT: 27
144 | SALAS DE CX | SALAS DE CX | CABEZAL DE CAMARA | TEKNO | 754-2500-001 HD | 1220 | NO APLICA | NOVATECNICA | CONTRATO DE MNTO |  | PENDIENTE HACER LA BAJA | bar: ENE to DIC
145 | SALAS DE CX | SALAS DE CX | CABEZAL DE CAMARA | TEKNO | HD 3CCD | 1358 | PRESTAMO | NOVATECNICA | CONTRATO DE MNTO |  | RETIRADO | bar: MAR to DIC
146 | INGENIERIA BIOMEDICA | INGENIERIA BIOMEDICA | CABEZAL DE CAMARA | OLYMPUS | OTV-S7-PROH-HD-12E | 7130807 | N/A | NOVATECNICA | CONTRATO DE MNTO |  | BAJA | bar: ENE to DIC
147 | INGENIERIA BIOMEDICA | INGENIERIA BIOMEDICA | CABEZAL DE CAMARA | RICHARD WOLF | 85550912 | 13051245 | N/A | NOVATECNICA |  |  | BAJA | bar: ENE to DIC
148 | INGENIERIA BIOMEDICA | INGENIERIA BIOMEDICA | CABEZAL DE CAMARA | RICHARD WOLF | 85550912 | 1105811 | N/A | NOVATECNICA |  |  | PENDIENTE HACER LA BAJA | bar: ENE to DIC
149 | INGENIERIA BIOMEDICA | INGENIERIA BIOMEDICA | CABEZAL DE CAMARA | RICHARD WOLF | 85525922 | 1100223979 | N/A | NOVATECNICA |  |  | PENDIENTE HACER LA BAJA | bar: ENE to DIC
150 | SALAS DE CX | SALAS DE CX | CABEZAL DE CAMARA | RICHARD WOLF | 85525922 | 1100223969 | N/A | NOVATECNICA |  |  | si | FEB: 26; AGO: 18
151 | CENTRO MEDICO | CONSULTORIO 107 | CABEZAL DE CAMARA | KARL STORZ | 27005BA | XQ017026K | N/A | BIOTRONITECH | GARANTIA | 2021-11-09
152 | ACTIVOS FIJOS | BODEGA DE ACTIVOS FIJOS | CABEZAL DE CAMARA | SMITH&NEPHEW | 72200090 | AAF14106 | N/A | NOVATECNICA | CONTRATO DE MNTO |  | SI | MAY: 6; JUL: B; AGO: B; SEP: B; OCT: B; NOV: B; DIC: B
153 | ACTIVOS FIJOS | BODEGA DE ACTIVOS FIJOS | CABEZAL DE CAMARA | SMITH&NEPHEW | 72200090 | AAF13961 | N/A | NOVATECNICA | CONTRATO DE MNTO |  | SI | MAY: 6; JUL: B; AGO: B; SEP: B; OCT: B; NOV: B; DIC: B
154 | REHABILITACION | REHABILITACION | CABINA SONOAMORTIGUADA | DISTRIAUDIO | NO TIENE | 13819 | 6025 | MEDIHUMANA | CONTRATO DE MNTO |  | SI | FEB: 17; AGO: 24
155 | SALAS DE CX | SALAS DE CX | CALENTADOR DE LIQUIDOS | STERIS | WARMIN CABINET | 424516011 | 14514 | SURGIPLAST | CONTRATO DE MNTO |  | sI | MAR: 2; JUN: 8; SEP: 4; DIC: 11
156 | SALAS DE CX | SALAS DE CX | CALENTADOR DE MANTAS | CINCINNATI SUB ZERO | WARM AIR 135 | 15313510601 | COMODATO | BIOTECMEDICAL | COMODATO |  | si | MAR: A; JUN: 4; SEP: 15
157 | SALAS DE CX | SALAS DE CX | CALENTADOR DE MANTAS | CINCINNATI SUB ZERO | WARM AIR 135 | 15313510602 | COMODATO | BIOTECMEDICAL | COMODATO |  | SI | MAR: A; JUN: 4; SEP: 15
158 | SALAS DE CX | SALAS DE CX | CALENTADOR DE MANTAS | CINCINNATI SUB ZERO | BLANKETROL III | 154-3-04503 | 13746 | BIOTECMEDICAL | CONTRATO DE MNTO |  | SI | ENE: 28; ABR: 30; JUL: 7; OCT: 15
159 | SALAS DE CX | RECUPERACION | CALENTADOR DE MANTAS | BAIR HUGGER | 775 | 44029 | 12651 | NOVATECNICA | CONTRATO DE MNTO |  | si | ENE: 14; JUL: 20
160 | SALAS DE CX | SALAS DE CX | CALENTADOR DE SANGRE | 3M | RANGER 245 | 81045 | 15882 | MERPRONI | GARANTIA | 2021-09-24 | SI | AGO: 19
161 | INGENIERIA BIOMEDICA | INGENIERIA BIOMEDICA | CAPNOGRAFO | EMMA | ETCO | 605102 | 9896 | NOVATECNICA | CONTRATO DE MNTO |  | SI | MAY: 30
162 | SALAS DE CX | SALAS DE CX | CAPTURADOR DE IMAGEN (WOLF) | MEDI CAPTURE | USB300 | 3012321 | 13494 | NOVATECNICA |  |  | si | FEB: 27; AGO: 25
163 | INGENIERIA BIOMEDICA | INGENIERIA BIOMEDICA | CAPTURADOR DE IMAGEN (WOLF) | MEDI CAPTURE | USB200 | 2211044 | 10234 | NOVATECNICA |  |  | si | F | F | F | F | F | F | F | F | F | F | 30
164 | SALAS DE CX | SALAS DE CX | CARRO DE TRANSPORTE TORRE | STRYKER | 240-099-001 | 150325AB013 | COMODATO | UCI PHARMA |  |  | LIBRE DE MNTO | bar: ENE to DIC
165 | SALAS DE CX | SALAS DE CX | CARRO DE TRANSPORTE TORRE | STRYKER | 240-099-001 | 140116AB010 | COMODATO | MEDTRONIC | ESTA EN PROCESO DE CONTRATO |  | LIBRE DE MNTO | bar: ENE to DIC
166 | SALAS DE CX | SALAS DE CX | CARRO DE TRANSPORTE TORRE | RICHARD WOLF |  |  | N/A |  |  |  | LIBRE DE MNTO | bar: ENE to DIC
167 | SALAS DE CX | SALAS DE CX | CARRO DE TRANSPORTE TORRE | RICHARD WOLF |  |  | N/A |  |  |  | LIBRE DE MNTO | bar: ENE to DIC
168 | SALAS DE CX | SALAS DE CX | CARRO DE TRANSPORTE TORRE | OLYMPUS |  |  | N/A |  |  |  | LIBRE DE MNTO | bar: ENE to DIC
169 | SALAS DE CX | SALAS DE CX | CARRO DE TRANSPORTE TORRE | SMITH&NEPHEW | SIN MODELO | SIN SERIE | COMODATO | SMITH&NEPHEW | COMODATO |  | LIBRE DE MNTO | bar: ENE to DIC
170 | SALAS DE CX | SALAS DE CX | CARRO DE TRANSPORTE TORRE | TEKNO | SIN MODELO | SIN SERIE | 14535 | NOVATECNICA | CONTRATO DE MNTO |  | LIBRE DE MNTO | bar: ENE to DIC
171 | SALAS DE CX | SALAS DE CX | CARRO DE TRANSPORTE TORRE | SMITH&NEPHEW | SIN MODELO | SIN SERIE | N/A | NOVATECNICA | ORDEN DE SERVICIO |  | LIBRE DE MNTO | bar: ENE to DIC
172 | HOSPITALIZACION | ALTA DEPENDENCIA 4 PISO | CENTRAL DE MONITOREO | MINDRAY | HYPERVISOR VI | 1578A21MJAEH58 | 8135 | NOVATECNICA | CONTRATO DE MNTO |  | SI | ABR: 24; AGO: 14
173 | BANCO DE SANGRE | BANCO DE SANGRE | CENTRIFUGA | DIAMED | 12SII | 2005080 | COMODATO | BIOCIENTIFICA | COMODATO |  | SI | JUL: 21
174 | BANCO DE SANGRE | BANCO DE SANGRE | CENTRIFUGA | DIAMED | 12SII | 1003147 | COMODATO | BIOCIENTIFICA | COMODATO |  | SI | JUL: 21
175 | BANCO DE SANGRE | BANCO DE SANGRE | CENTRIFUGA | CLAY ADAMS | ANALITICA | 26808 | 5607 | NOVATECNICA | CONTRATO DE MNTO |  | si | ENE: 13; JUL: 13
176 | BANCO DE SANGRE | BANCO DE SANGRE | CENTRIFUGA | SIGMA | 2-6E | 159924 | 13816 | NOVATECNICA | CONTRATO DE MNTO |  | si | ENE: 13; JUL: 13
177 | BANCO DE SANGRE | BANCO DE SANGRE | CENTRIFUGA | SIGMA | 2-6E | 155668 | 13779 | NOVATECNICA | CONTRATO DE MNTO |  | si | ENE: 13; JUL: 13
178 | BANCO DE SANGRE | BANCO DE SANGRE | CENTRIFUGA REFRIGERADA | THERMO | 5500i | 41154063 | 8076 | NOVATECNICA | CONTRATO DE MNTO |  | si | ENE: 13; JUL: 13
179 | CONSULTA EXTERNA | CONSULTORIO 22 | COLPOSCOPIO | SOUNDMED | COLPO99 | CO0502040 | 5868 | NOVATECNICA | CONTRATO DE MNTO |  | si | MAY: 14; NOV: 25
180 | BANCO DE SANGRE | BANCO DE SANGRE | COMPRESOR | SIL AIR | 8ME05TA72 | 913749 | COMODATO | TERUMO | COMODATO |  | si | ENE: 27; JUL: 16
181 | SALAS DE CX | SALAS DE CX | COMPRESOR VASCULAR | COVIDIEN | SCD700 | V1820564SX | 15783 | TECNICA ELECTROMÉDICA | GARANTIA | 2020-08-09 | si | FEB: 21; AGO: 13
182 | BANCO DE SANGRE | BANCO DE SANGRE | CONECTOR ESTERIL TSCDII | TERUMO | T-SCDII | 1801007 | COMODATO | TERUMO | COMODATO |  | si | ENE: 27; JUL: 16
183 | BANCO DE SANGRE | BANCO DE SANGRE | CONGELADOR | HELMER | IPF125 | 2039239 | 14688 | BPL MEDICAL | CONTRATO DE MNTO |  | SI | MAY: 7; NOV: 11
184 | BANCO DE SANGRE | BANCO DE SANGRE | CONGELADOR | HELMER | IPF120 | 2071461 | 16000 | BPL MEDICAL | GARANTIA | 2021-02-28 | SI | AGO: 11
185 | BANCO DE SANGRE | BANCO DE SANGRE | CONGELADOR | THERMO SCIENTIFIC | FFPF2330A20 | 117509801100929 | 8096 | NOVATECNICA | CONTRATO DE MNTO |  | si | FEB: 28; AGO: 24
186 | SALAS DE CX | SALAS DE CX | CONGELADOR | ECOFRIAL | BD-120 | 105058304 | 9990 | NOVATECNICA | CONTRATO DE MNTO |  | SI | FEB: 7; AGO: 24
187 | SALAS DE CX | SALAS DE CX | CONSOLA DE CAMARA | TEKNO | 754-2500 HD | 923573 | 14532 | NOVATECNICA | CONTRATO DE MNTO |  | si | JUN: 18
188 | SALAS DE CX | SALAS DE CX | CONSOLA DE CAMARA | SMITH&NEPHEW | 72201919 | BBS9334 | COMODATO | SMITH&NEPHEW | COMODATO |  | SI | FEB: 17; JUN: 28; OCT: 27
189 | SALAS DE CX | SALAS DE CX | CONSOLA DE CAMARA | STRYKER | 1488010000I | 14A006054 | COMODATO | MEDTRONIC | ESTA EN PROCESO DE CONTRATO |  | si | MAR: 30
190 | SALAS DE CX | SALAS DE CX | CONSOLA DE CAMARA | OLYMPUS | OTV-S190 | 7907657 | COMODATO | UCI PHARMA | COMODATO |  | si | JUL: 13
191 | SALAS DE CX | SALAS DE CX | CONSOLA DE CAMARA | KARL STORZ | 22201020 | UZ674928-P | COMODATO | JOHNSON & JOHNSON | COMODATO |  | si | MAR: 13
192 | SALAS DE CX | SALAS DE CX | CONSOLA DE CAMARA | STRYKER | 1488010000 | 151047754 | COMODATO | UCI PHARMA | COMODATO |  | si | FEB: 11; AGO: 6
193 | ACTIVOS FIJOS | BODEGA DE ACTIVOS FIJOS | CONSOLA DE CAMARA | SMITH&NEPHEW | 460P | AAC2396 | 12976 | NOVATECNICA | CONTRATO DE MNTO |  | SI | MAY: 6; JUL: B; AGO: B; SEP: B; OCT: B; NOV: B; DIC: B
194 | SALAS DE CX | SALAS DE CX | CONSOLA DE CAMARA | RICHARD WOLF | 5525108 | 1100218590 | 13797 | NOVATECNICA |  |  | SI | FEB: 26; AGO: 18
195 | INGENIERIA BIOMEDICA | INGENIERIA BIOMEDICA | CONSOLA DE CAMARA | RICHARD WOLF | 5550101 | 1100188605 |  | NOVATECNICA |  |  | BAJA | bar: ENE to DIC
196 | INGENIERIA BIOMEDICA | INGENIERIA BIOMEDICA | CONSOLA DE CAMARA | RICHARD WOLF | 5550101 | 1100163005 | 10235 | NOVATECNICA |  |  | BAJA | bar: ENE to DIC
197 | INGENIERIA BIOMEDICA | INGENIERIA BIOMEDICA | CONSOLA DE CAMARA | OLYMPUS | OTV-S7PRO | 7176466 | 13493 | NOVATECNICA | CONTRATO DE MNTO |  | si | bar: ENE to DIC
198 | SALAS DE CX | SALAS DE CX | CONSOLA GRABADOR | SMITH&NEPHEW | 660HD | SIN SERIE | 12975 | NOVATECNICA | CONTRATO DE MNTO |  |  | MAY: 28; NOV: 30
199 | SALAS DE CX | SALAS DE CX | CONSOLA RESECTOSCOPIO | BOWA | S-LINE-400/8680224 | 40000040 | 12429 | GILMEDICA | CONTRATO DE MNTO |  | si | JUN: 9
200 | SALAS DE CX | SALAS DE CX | CONSOLA RESECTOSCOPIO | KLS MARTIN | 800420204 | ME402I0703189009 | 15443 | NOVATECNICA | CONTRATO DE MNTO | 2020-01-25 | si | ENE: 24; JUL: 14
201 | SALAS DE CX | SALAS DE CX | CONSOLA SHAVER | SMITH&NEPHEW | 72200873 | AAX31659 | COMODATO | SMITH&NEPHEW | COMODATO |  | SI | FEB: 17; JUN: 28; OCT: 27
202 | ACTIVOS FIJOS | BODEGA DE ACTIVOS FIJOS | CONSOLA SHAVER | SMITH&NEPHEW |  | 18261 | N/A | NOVATECNICA | CONTRATO DE MNTO |  | si | MAY: 6; JUL: B; AGO: B; SEP: B; OCT: B; NOV: B; DIC: B
203 | PATOLOGIA | PATOLOGIA | CUARTO FRIO | THERMO KRUNER | BHDS52N32 | 9005221 /112003 | 8824 | NOVATECNICA | CONTRATO DE MNTO |  | si | FEB: 19; AGO: 24; SEP: B; OCT: B; NOV: B; DIC: B
204 | SALAS DE CX | SALAS DE CX | DERMATOMO | PADGETT | B-RISK CASS 2 | 1-11332 | N/A | NOVATECNICA | VERIFICACION |  | si | JUN: 30
205 | SALAS DE CX | SALAS DE CX | DERMATOMO | PADGETT | B-RISK CASS 2 | 1-11676 | 14687 | NOVATECNICA | VERIFICACION |  | si | JUN: 30
206 | BANCO DE SANGRE | BANCO DE SANGRE | DESCONGELADOR DE PLASMA | CYTO THERM | CT-4T | 131132 | 13086 | NOVATECNICA | CONTRATO DE MNTO |  | si | ENE: 13; JUL: 3; NOV: B; DIC: B
207 | HOSPITALIZACION | CENTRAL DE ENFERMERIA 4 | DESFIBRILADOR | BURDIK | MEDIC 5 | 29566 | 1200 | NOVATECNICA | CONTRATO DE MNTO |  | si | ENE: 8; JUL: 7
208 | HOSPITALIZACION | HOSPITALIZACION 5B Y 5C | DESFIBRILADOR | NIHON KOHDEN | TEC-5531 | 3691 | 13597 | NOVATECNICA | CONTRATO DE MNTO |  | si | ENE: 8; JUL: 7
209 | HOSPITALIZACION | HOSPITALIZACION 5 A | DESFIBRILADOR | GE | CARDIOSERV | 101175245 | 13170 | NOVATECNICA | CONTRATO DE MNTO |  | si | ENE: 8; JUL: 7
210 | HOSPITALIZACION | HOSPITALIZACION 3A Y 3B | DESFIBRILADOR | GE | CARDIOSERV | 101187093 | 3047 | NOVATECNICA | CONTRATO DE MNTO |  | si | ENE: 8; JUL: 8
211 | URGENCIAS ADULTOS | REANIMACION ADULTOS | DESFIBRILADOR | GE | CARDIOSERV | 101179193 | 3418 | NOVATECNICA | CONTRATO DE MNTO |  | si | ENE: 8; JUL: 6
212 | SALAS DE CX | SALAS DE CX PISO 2 | DESFIBRILADOR | BEXEN | R-700 | 200920023210 | 7574 | NOVATECNICA | CONTRATO DE MNTO |  | si | ENE: 9; JUL: 8
213 | URGENCIAS PEDIATRIA | REANIMACION PEDIATRICA | DESFIBRILADOR | BEXEN | R-700 | 200920023209 | 7553 | NOVATECNICA | CONTRATO DE MNTO |  | si | ENE: 8; JUL: 6
214 | HOSPITALIZACION | CENTRAL DE ENFERMERIA 2D | DESFIBRILADOR | BEXEN | R-700 | 200920023211 | 7573 | NOVATECNICA | CONTRATO DE MNTO |  | si | ENE: 8; JUL: 6
215 | HOSPITALIZACION | CENTRAL DE ENFERMERIA 2A | DESFIBRILADOR | GE | RESPONDEER 2000 | 3200943 | 1706 | NOVATECNICA | CONTRATO DE MNTO |  | si | ENE: 8; JUL: 6
216 | SALAS DE CX | RECUPERACION PISO 4 | DESFIBRILADOR | GE | RESPONDEER 2000 | 3200935 | 43 | NOVATECNICA | CONTRATO DE MNTO |  | si | ENE: 9; JUL: 8
217 | BANCO DE SANGRE | BANCO DE SANGRE | DISPENSADOR DILUYENTE | DIAMED | 9614 | 721105626 | COMODATO | BIOCIENTIFICA | COMODATO |  | si | JUL: 21
218 | CONSULTA EXTERNA | CONSULTA EXTERNA | DOPPLER FETAL | EDAN | SONOTRAX | 560054-M18303100002 | 15381 | NOVATECNICA | CONTRATO DE MNTO |  | si | FEB: 18; AGO: 14
219 | SALAS DE PARTOS | TRABAJO DE PARTOS | DOPPLER FETAL | SUNRAY | SRF618E | P0244-03003-JAW019 | 15707 | NOVATECNICA | CONTRATO DE MNTO | 2020-02-13 | si | FEB: 12; AGO: 31
220 | SALAS DE PARTOS | TRABAJO DE PARTOS | DOPPLER FETAL | SUNRAY | SRF618E | P0244-03026-G3M020 | 14821 | NOVATECNICA | CONTRATO DE MNTO |  | si | FEB: 12; AGO: 31
221 | URGENCIAS ADULTOS | URGENCIAS ADULTOS | DOPPLER FETAL | EDAN | SONOTRAX | 304133-M14701200060 | 13083 | NOVATECNICA | CONTRATO DE MNTO |  | si | FEB: 17; AGO: 20
222 | SALAS DE PARTOS | SALA DE PARTOS | ECOGRAFO | MEDISON | SA8000LV EXP | A6505300001362 | ALQUILER | PLAUMED | ALQUILER |  | si | ENE: 20
223 | SALAS DE PARTOS | TRABAJO DE PARTO | ECOGRAFO | MEDISON | SA8000LV EXP | A6505300002844 | ALQUILER | PLAUMED | ALQUILER |  | si |  |  |  | 5 | R | R | R | R | R | R | R | R
224 | SALAS DE CX | SALAS DE CX | ECOGRAFO | SONOSITE | M-TURBO | WK2L1R | 12841 | AJOVECO/SONOSITE | CONTRATO DE MNTO |  | si | FEB: 4; AGO: 19
225 | SALAS DE CX | SALAS DE CX | ELECTROBISTURI | VALLEYLAB | FORCE TRIADE | T3F35475EX | COMODATO | MEDTRONIC | COMODATO |  | si | FEB: 7; AGO: 26
226 | SALAS DE CX | SALAS DE CX | ELECTROBISTURI | BOVIE | IDS-200 | BV-4811006 | ALQUILER | TECNICA ELECTROMÉDICA | ALQUILER |  | SI | FEB: 21; JUN: 19; OCT: 20
227 | SALAS DE CX | SALAS DE CX | ELECTROBISTURI | VALLEYLAB | FORCE 2 | F6F30076T | ALQUILER | TECNICA ELECTROMÉDICA | ALQUILER |  | SI | FEB: 21; JUN: 19; OCT: 20
228 | SALAS DE CX | SALAS 3 DE CX | ELECTROBISTURI | VALLEYLAB | FORCE 2 | F4L26320T | 9153 | NOVATECNICA | CONTRATO DE MNTO |  | SI | FEB: 14; AGO: 4
229 | SALAS DE CX | SALA 1 DE CX | ELECTROBISTURI | VALLEYLAB | FORCE FX | F9A63183A | 506 | NOVATECNICA | CONTRATO DE MNTO |  | SI | FEB: 13; AGO: 11
230 | SALAS DE CX | SALA 9 DE CX | ELECTROBISTURI | VALLEYLAB | FORCE FX | F7J57229A | 486 | NOVATECNICA | CONTRATO DE MNTO |  | SI | FEB: 18; AGO: 5
231 | SALAS DE CX | SALA 6 DE CX | ELECTROBISTURI | VALLEYLAB | FORCE FX | F8L62982A | 482 | NOVATECNICA | CONTRATO DE MNTO |  | SI | FEB: 18; AGO: 11
232 | SALAS DE CX | SALA 7 DE CX | ELECTROBISTURI | VALLEYLAB | FORCE FX | SFOHD7611A | 9135 | NOVATECNICA | CONTRATO DE MNTO |  | SI | FEB: 17; AGO: 11
233 | SALAS DE CX | SALA 8 DE CX | ELECTROBISTURI | VALLEYLAB | FORCE FX | S7F26607AX | 15082 | NOVATECNICA | CONTRATO DE MNTO |  | SI | FEB: 17; AGO: 13
234 | ACTIVOS FIJOS | BODEGA ACTIVOS FIJOS | ELECTROBISTURI | WEM | SS-501S | 4628 | 7606 | NOVATECNICA | CONTRATO DE MNTO |  | SI |  | 13 |  |  |  | B | B | B | B | B | B | B
235 | SALAS DE CX | SALA 2 DE CX | ELECTROBISTURI | VALLEYLAB | FORCE FX | S8L30773AX | 15476 | NOVATECNICA | CONTRATO DE MNTO | 2020-02-21 | SI | FEB: 4; AGO: 5
236 | SALAS DE CX | SALA 13 DE CX | ELECTROBISTURI | VALLEYLAB | FORCE FX | S8L30776AX | 15477 | NOVATECNICA | CONTRATO DE MNTO | 2020-02-21 | SI | FEB: 4; AGO: 13
237 | SALAS DE CX | SALA 4 DE CX | ELECTROBISTURI | VALLEYLAB | FORCE FX | S8L30777AX | 15478 | NOVATECNICA | CONTRATO DE MNTO | 2020-02-21 | SI | FEB: 4; AGO: 11
238 | SALAS DE CX | SALA 15 DE CX | ELECTROBISTURI | HEALTHFORCE | EB03 | 0505G0880UT | 523 | NOVATECNICA | CONTRATO DE MNTO |  | SI | FEB: 19; AGO: 13
239 | REHABILITACION | REHABILITACION | ELIPTICA | SPORTFITNESS | 70200 | N/A | 15248 | NOVATECNICA | CONTRATO DE MNTO | 2020-03-22 | si | FEB: 27; JUN: 16; OCT: 27
240 | UNIDAD DE CUIDADO INTENSIVO | UCI ADULTOS | EQUIPO DE ALTO FLUJO | FISHER AND PAYKEL | MYAIRVO 2 | 181204082917 | COMODATO | LA BOUTIQUE DEL CUIDADO RESPIRATORIO | COMODATO
241 | UNIDAD DE CUIDADO INTENSIVO | UCI ADULTOS | EQUIPO DE ALTO FLUJO | FISHER AND PAYKEL | MYAIRVO 2 | 181204082893 | COMODATO | LA BOUTIQUE DEL CUIDADO RESPIRATORIO | COMODATO
242 | URGENCIAS ADULTOS | TRIAGE | EQUIPO DE ORGANOS DE LOS SENTIDOS | WELCH ALLYN | 767 | N/A | 1076 | NOVATECNICA | CONTRATO DE MNTO |  | si | ABR: 20; OCT: 23
243 | CONSULTA EXTERNA | CONSULTORIO 7 | EQUIPO DE ORGANOS DE LOS SENTIDOS | WELCH ALLYN | 77710-71 | SIN SERIE | 13153 | NOVATECNICA | CONTRATO DE MNTO |  | si | ABR: 20; OCT: 23
244 | CONSULTA EXTERNA |  | EQUIPO DE ORGANOS DE LOS SENTIDOS | WELCH ALLYN | SIN | SIN SERIE | 12668 | NOVATECNICA | CONTRATO DE MNTO |  | si | ABR: 20; OCT: 26
245 | CONSULTA EXTERNA | CONSULTORIO 11 OTORRINO | EQUIPO DE ORGANOS DE LOS SENTIDOS | WELCH ALLYN | SIN | SIN SERIE | 13803 | NOVATECNICA | CONTRATO DE MNTO |  | si | ABR: 21; OCT: 30
246 | ACTIVOS FIJOS | BODEGA ACTIVOS FIJOS | EQUIPO DE ORGANOS DE LOS SENTIDOS | WELCH ALLYN | SIN | SIN SERIE | 5986 / 10127 | NOVATECNICA | CONTRATO DE MNTO |  | si |  |  |  | 20 |  | B | B | B | B | B | B | B
247 | CONSULTA EXTERNA | CONSULTORIO 13 | EQUIPO DE ORGANOS DE PARED | WELCH ALLYN | GS-777 | 408282 | 16103 | IMCOLMEDICA | GARANTIA | 2021-08-19 | si
248 | GINECOLOGIA | URG GINECOLOGIA 3 PISO CONSULTORIO 1 | EQUIPO DE ORGANOS DE PARED | WELCH ALLYN | 777 | SIN SERIE | 15283 | NOVATECNICA | CONTRATO DE MNTO | 2019-05-21 | si | ABR: 23; OCT: 27
249 | GINECOLOGIA | URG GINECOLOGIA 3 PISO CONSULTORIO 2 | EQUIPO DE ORGANOS DE PARED | WELCH ALLYN | 777 | SIN SERIE | 15284 | NOVATECNICA | CONTRATO DE MNTO | 2019-05-21 | si | ABR: 23; OCT: 27
250 | CONSULTA EXTERNA | CONSULTORIO 12 | EQUIPO DE ORGANOS DE PARED | WELCH ALLYN | SIN MODELO | SIN SERIE | 6131 | NOVATECNICA | CONTRATO DE MNTO |  | si | ABR: 20; OCT: 26
251 | ACTIVOS FIJOS | BODEGA DE ACTIVOS FIJOS | EQUIPO DE ORGANOS DE PARED | WELCH ALLYN | 767 | SIN SERIE | 6070 | NOVATECNICA | CONTRATO DE MNTO |  | BAJA | bar: ENE to DIC
252 | URGENCIAS PEDIATRIA | URGENCIAS PEDIATRIA | EQUIPO DE ORGANOS PORTATIL | WELCH ALLYN | SIN MODELO | SIN SERIE | 9358 | NOVATECNICA | CONTRATO DE MNTO | bar: ENE to DIC
253 | URGENCIAS ADULTOS | CONSULTORIO 5 | EQUIPO DE ORGANOS PORTATIL | WELCH ALLYN | SIN MODELO | SIN SERIE | 7377 | NOVATECNICA | CONTRATO DE MNTO |  | si | ABR: 30; OCT: E
254 | SALAS DE CX | COORDINACION DE CX | EQUIPO DE ORGANOS PORTATIL | RIESTER | E-SCOPE | SIN SERIE | 15553 | NOVATECNICA | CONTRATO DE MNTO | 2020-03-27 | si | ABR: 27; OCT: 27
255 | ACTIVOS FIJOS | BODEGA DE ACTIVOS FIJOS | EQUIPO DE ORGANOS PORTATIL | RIESTER | E-SCOPE | SIN SERIE | 15554 | NOVATECNICA | CONTRATO DE MNTO | 2020-03-27 | si | ABR: 27; AGO: B; SEP: B; OCT: B; NOV: B; DIC: B
256 | HOSPITALIZACIÓN | ONCOLOGIA 2 PISO | EQUIPO DE ORGANOS PORTATIL | WELCH ALLYN | SIN MODELO | SIN SERIE | 15983 | NOVATECNICA | CONTRATO DE MNTO |  | si | ABR: 27; OCT: 23
257 | URGENCIAS PEDIATRIA | TRIAGE | EQUIPO DE ORGANOS PORTATIL | RIESTER | RI-SCOPE | 504098 | 14927/14929 | NOVATECNICA | CONTRATO DE MNTO | bar: ENE to DIC
258 | CONSULTA EXTERNA | BODEGA CONSULTA EXTERNA | EQUIPO DE ORGANOS PORTATIL | RIESTER | N230-200 | SIN SERIE | 14197 | NOVATECNICA | CONTRATO DE MNTO | bar: ENE to DIC
259 | SALAS DE CX | SALAS DE CX | EQUIPO LITOTRIPCIA | ELMED | VIBROLITH | 1508VB994 | 13082 | BRASMEDICA | CONTRATO DE MNTO |  | si | OCT: 23
260 | SALAS DE CX | SALAS DE CX | EQUIPO PORTÁTIL DE RAYOS X | SIEMENS | POLYMOBIL II | 3570516 | NO REGISTRA | RAFAEL ABELLA PALACIOS | CONTRATO DE MNTO |  | si | ENE: 24; ABR: 21; JUL: 13; OCT: 20
261 | SALAS DE CX | SALAS DE CX | EQUIPO PORTÁTIL DE RAYOS X | SHIMADZU | MC-1251-30 | 6232045 | 38 | RAFAEL ABELLA PALACIOS | CONTRATO DE MNTO |  | si | 24 | B | B | B | B | B | B | B | B | B | B | B
262 | REHABILITACION | REHABILITACION | ERGOESPIROMETRO | COSMED | FITMATE PRO | 2014112092 | 12966 | INVERMEDICA | CONTRATO DE MNTO | 2019-06-01 | si | bar: AGO
263 | CONSULTA EXTERNA | CONSULTORIO 105 | ESPIROMETRO | NEW DIAGNOSTIC | NDD | 650200 | 15489 | EMCO | GARANTIA | 2021-03-22 | si | bar: MAR
264 | CENTRAL DE ESTERILIZACION | CENTRAL DE ESTERILIZACION | ESTERILIZADOR A VAPOR | GETINGE | HS-6610AR-2 | 2506921-070-01 | 12720 | MAQUET | CONTRATO DE MNTO |  | si | MAR: 10; JUL: 7; NOV: 10
265 | CENTRAL DE ESTERILIZACION | CENTRAL DE ESTERILIZACION | ESTERILIZADOR A VAPOR | TUTTNAUER | T-MAX 6 2VSP | 2907032 | 9771 | SERVIMEDICAL | CONTRATO DE MNTO |  | si | MAR: 10; JUN: 1; SEP: 7
266 | CENTRAL DE ESTERILIZACION | CENTRAL DE ESTERILIZACION | ESTERILIZADOR BAJA TEMPERATURA | STERIS-AMSCO | V-PRO 1 PLUS | 324513-15 | 12837 | SURGIPLAST | CONTRATO DE MNTO |  | si | MAR: 2; JUN: 8; SEP: 1
267 | CENTRAL DE ESTERILIZACION | CENTRAL DE ESTERILIZACION | ESTERILIZADOR POR OXIDO DE ETILENO | 3M | GS5 | BA000013 | COMODATO | SAG | COMODATO |  | si | 15 |  |  | 24 | B | B | B | B | B | B | B | B
268 | BANCO DE SANGRE | BANCO DE SANGRE | EXTRACTOR DE PLASMA | FENWAL | 4R4414 | 14567 | 5618 | NOVATECNICA | CONTRATO DE MNTO |  | si | ENE: 13; JUL: 13
269 | SALAS DE CX | GASTROENTEROLOGIA | FIBROBRONCONSCOPIO | OLYMPUS | BF-PE2 | 2403155 | 12827 | LM INSTRUMENTS | CONTRATO DE MNTO |  | si | ABR: 24; AGO: 11
270 | SALAS DE CX | ANESTESIA | FIBROBROSCOPIO DE INTUBACION | STORZ | 11302 BD2 | 2200520 | 13548 |  |  |  | PENDIENTE VERIFICAR
271 | ACTIVOS FIJOS | BODEGA DE ACTIVOS FIJOS | FOROPTER | LUXVISION | R1900 BLACK | LX00028 | 6041 |  |  |  | FUERA DE SERVICIO | bar: ENE to DIC
272 | SALAS DE CX | SALAS DE CX | FOTOFORO | WELCH ALLYN | 901069 | 46070 | 15984 | LA MUELA | GARANTIA | 2021-02-19 | SI | SEP: 30
273 | CONSULTA EXTERNA | CONSULTORIO 10 | FOTOFORO | WELCH ALLYN | 490000 | SIN SERIE | 15060 | NOVATECNICA | CONTRATO DE MNTO |  | SI | SEP: 30
274 | SALAS DE CX | SALAS DE CX | FOTOFORO | WELCH ALLYN | 49000 | 16230066 | 15396 | NOVATECNICA | CONTRATO DE MNTO |  | SI | SEP: 9
275 | ACTIVOS FIJOS | BODEGA ACTIVOS FIJOS | FOTOFORO | WELCH ALLYN | 901069 | NO REGISTRA | 15810 | NOVATECNICA | CONTRATO DE MNTO | 2019-10-01 | SI | SEP: 28; DIC: B
276 | BANCO DE SANGRE | BANCO DE SANGRE | FOTOMETRO HEMOCUE | ANGEL HOLM | 301 | 1507820119 | COMODATO | VITAL TECNOLOGIA MEDICA | COMODATO |  | si | MAR: 17; JUL: 14; NOV: 10
277 | BANCO DE SANGRE | BANCO DE SANGRE | FOTOMETRO HEMOCUE | ANGEL HOLM | 301 | 739811004 | COMODATO | VITAL TECNOLOGIA MEDICA | COMODATO |  | si | MAR: 17; JUL: 24; NOV: 10
278 | BANCO DE SANGRE | BANCO DE SANGRE | FOTOMETRO HEMOCUE | ANGEL HOLM | 301 | 926813247 | COMODATO | VITAL TECNOLOGIA MEDICA | COMODATO |  | si | MAR: 17; JUL: 15; NOV: 10
279 | PROVEEDOR | PROVEEDOR | FOTOMETRO HEMOCUE | ANGEL HOLM | 201 | 1903014484 | COMODATO | VITAL TECNOLOGIA MEDICA | COMODATO |  | si | MAR: 17; JUL: B; AGO: B; SEP: B; OCT: B; NOV: B; DIC: B
280 | PROVEEDOR | PROVEEDOR | FOTOMETRO HEMOCUE | ANGEL HOLM | 201 | 1907014002 | COMODATO | VITAL TECNOLOGIA MEDICA | COMODATO |  | si | MAR: 17; JUL: B; AGO: B; SEP: B; OCT: B; NOV: B; DIC: B
281 | SALAS DE CX | SALAS DE CX | FUENTE DE LUZ | TEKNO | 754-LA300 | 947538 | 14533 | NOVATECNICA | CONTRATO DE MNTO |  | si | JUN: 16
282 | SALAS DE CX | SALAS DE CX | FUENTE DE LUZ | SMITH&NEPHEW | 72200568 | BBR9021 | COMODATO | SMITH&NEPHEW | COMODATO |  | SI | FEB: 17; JUN: 28; OCT: 27
283 | SALAS DE CX | SALAS DE CX | FUENTE DE LUZ | OLYMPUS | CLV-S190 | 7927639 | COMODATO | UCI PHARMA | COMODATO |  | si | JUL: 13
284 | SALAS DE CX | SALAS DE CX | FUENTE DE LUZ | KARL STORZ | 20161420 | XV5833 | COMODATO | JOHNSON & JOHNSON | COMODATO |  | si | MAR: 13
285 | SALAS DE CX | SALAS DE CX | FUENTE DE LUZ | STRYKER | 220210000 | 14A013294 | COMODATO | MEDTRONIC | ESTA EN PROCESO DE CONTRATO |  | RETIRADO | bar: ENE to DIC
286 | SALAS DE CX | SALAS DE CX | FUENTE DE LUZ | STRYKER | 220210000 | 16C005574 | COMODATO | UCI PHARMA | COMODATO |  | si | FEB: 11; AGO: 6
287 | ACTIVOS FIJOS | BODEGA DE ACTIVOS FIJOS | FUENTE DE LUZ | SMITH&NEPHEW | 7206084 | 608411580 | 12977 | NOVATECNICA | CONTRATO DE MNTO |  | si |  |  |  |  | 6 | B | B | B | B | B | B | B
288 | SALAS DE CX | SALAS DE CX | FUENTE DE LUZ | RICHARD WOLF | 5132002 | 1100151942 | 10233 | NOVATECNICA |  |  | SI | ENE: F; FEB: F; MAY: 22; NOV: 26
289 | SALAS DE CX | SALAS DE CX | FUENTE DE LUZ | RICHARD WOLF | 5142002 | 1100219784 | 13798 | NOVATECNICA |  |  | si | FEB: 26; AGO: 18
290 | SALAS DE CX | SALAS DE CX | FUENTE DE LUZ | OLYMPUS | CLV-S40PRO | 7126078 | 13495 | NOVATECNICA | CONTRATO DE MNTO |  | si | FEB: 18; AGO: 31
291 | SALAS DE CX | SALAS DE CX | GENERADOR ARMONICO | ETHICON | GEN 11 | 1111304580 | COMODATO | JOHNSON & JOHNSON | COMODATO |  | LIBRE DE MNTO | bar: ENE to DIC
292 | SALAS DE CX | SALAS DE CX | GENERADOR ARMONICO | ETHICON | GEN 11 | 1111234839 | COMODATO | JOHNSON & JOHNSON | COMODATO |  | LIBRE DE MNTO | bar: ENE to DIC
293 | SALAS DE CX | SALAS DE CX | GENERADOR ARMONICO | ETHICON | GEN 11 | 1111736053 | 15183 | JOHNSON & JOHNSON | BONIFICACION |  | LIBRE DE MNTO | bar: ENE to DIC
294 | ACTIVOS FIJOS | BODEGA ACTIVOS FIJOS | GENERADOR DE RADIO FRECUENCIA | DYONICS | VULCAN | ZL3529 | N/A | NOVATECNICA | CONTRATO DE MNTO |  | si | MAY: 6; JUL: B; AGO: B; SEP: B; OCT: B; NOV: B; DIC: B
295 | HOSPITALIZACIÓN | HOSPITALIZACIÓN 2A | GLUCOMETRO | CARESENS | N-VOICE | F017209G0295 | COMODATO | CARESENS | COMODATO |  | si | 29 | 28 | A | 28 | 28 | 26 | 24 | 25 | 24 | 23 | 20
296 | HOSPITALIZACIÓN | HOSPITALIZACIÓN 2B | GLUCOMETRO | CARESENS | GM505PAD | A501116H2939 | COMODATO | CARESENS | COMODATO |  | si | SEP: 24; OCT: 23; NOV: 20
297 | HOSPITALIZACIÓN | HOSPITALIZACIÓN 2C | GLUCOMETRO | CARESENS | N-VOICE | F017209G0297 | COMODATO | CARESENS | COMODATO |  | si | 29 | 28 | A | 28 | 28 | 26 | 24 | 25 | 24 | 23 | 20
298 | HOSPITALIZACIÓN | HOSPITALIZACIÓN 2D | GLUCOMETRO | CARESENS | N-VOICE | F017209G0299 | COMODATO | CARESENS | COMODATO |  | si | 29 | 28 | A | 28 | 28 | 26 | 24 | 25 | 24 | 23 | 20
299 | HOSPITALIZACIÓN | HOSPITALIZACIÓN SALA VII | GLUCOMETRO | CARESENS | N-VOICE | F017119H0802 | COMODATO | CARESENS | COMODATO |  | si |  |  |  | 28 | 28 | 26 | 24 | 25 | 24 | 23 | 20
300 | HOSPITALIZACIÓN | HOSPITALIZACIÓN 3A | GLUCOMETRO | CARESENS | N-VOICE | F017209G0302 | COMODATO | CARESENS | COMODATO |  | si | 29 | 28 | A | 28 | 28 | 26 | 24 | 25 | 24 | 23 | 20
301 | HOSPITALIZACIÓN | HOSPITALIZACIÓN 3B | GLUCOMETRO | CARESENS | N-VOICE | F017209G0303 | COMODATO | CARESENS | COMODATO |  | si | 29 | 28 | A | 28 | 28 | 26 | 24 | 25 | 24 | 23 | 20
302 | HOSPITALIZACIÓN | HOSPITALIZACIÓN 4 | GLUCOMETRO | CARESENS | N-VOICE | F017209G0312 | COMODATO | CARESENS | COMODATO |  | si | 29 | 28 | A | 28 | 28 | 26 | 24 | 25 | 24 | 23 | 20
303 | HOSPITALIZACIÓN | HOSPITALIZACIÓN 5A | GLUCOMETRO | CARESENS | GM505PAD | A501108H1534 | COMODATO | CARESENS | COMODATO |  | si | NOV: 20
304 | HOSPITALIZACIÓN | HOSPITALIZACIÓN 5B | GLUCOMETRO | CARESENS | GM505PAD | A501108H1904 | COMODATO | CARESENS | COMODATO |  | si | JUN: 26; JUL: 24; AGO: 25; SEP: 24; OCT: 23; NOV: 20
305 | HOSPITALIZACIÓN | HOSPITALIZACIÓN 5C | GLUCOMETRO | CARESENS | GM505PAD | A501116H3203 | COMODATO | CARESENS | COMODATO |  | si | JUL: 24; AGO: 25; SEP: 24; OCT: 23; NOV: 20
306 | URGENCIAS ADULTOS | REANIMACIÓN - TRAUMA ADULTOS | GLUCOMETRO | CARESENS | GM505PAD | A501115H5335 | COMODATO | CARESENS | COMODATO |  | si | NOV: 20
308 | URGENCIAS ADULTOS | OBSERVACIÓN ADULTOS | GLUCOMETRO | CARESENS | N-VOICE | F017209G0287 | COMODATO | CARESENS | COMODATO |  | si | 29 | 28 | A | 28 | 28 | 26 | 24 | 25 | 24 | 23 | 20
309 | URGENCIAS ADULTOS | CONSULTORIOS URGENCIAS ADULTOS | GLUCOMETRO | CARESENS | GM505PAD | A501116H2913 | COMODATO | CARESENS | COMODATO |  | si | SEP: 24; OCT: 23; NOV: 20
310 | URGENCIAS PEDIATRIA | URGENCIAS PEDIATRIA | GLUCOMETRO | CARESENS | GM505PAD | A501116H2904 | COMODATO | CARESENS | COMODATO |  | si | AGO: 25; SEP: 24; OCT: 23; NOV: 20
311 | URGENCIAS ADULTOS | URGENCIAS TRIAGE | GLUCOMETRO | CARESENS | N-VOICE | F017209G0289 | COMODATO | CARESENS | COMODATO |  | si | 29 | 28 | A | 28 | 28 | E | 24 | 25 | 24 | 23 | 20
312 | SALAS DE CX | GINECOLOGIA | GLUCOMETRO | CARESENS | GM505PAD | A501116H2895 | COMODATO | CARESENS | COMODATO |  | si | AGO: 25; SEP: 24; OCT: 23; NOV: 20
313 | SALAS DE CX | COORDINACIÓN CIRUGÍA | GLUCOMETRO | CARESENS | N-VOICE | F017209G0315 | COMODATO | CARESENS | COMODATO |  | si | 29 | 28 | A | 28 | 28 | 26 | 24 | 25 | 24 | 23 | 20
314 | SALAS DE CX | SALAS DE CX 2 PISO | GLUCOMETRO | CARESENS | N-VOICE | F017119H1175 | COMODATO | CARESENS | COMODATO |  | si | AGO: 25; SEP: 24; OCT: 23; NOV: 20
315 | SALAS DE CX | RECUPERACION | GLUCOMETRO | CARESENS | N-VOICE | F017119H1181 | COMODATO | CARESENS | COMODATO |  | si | AGO: 25; SEP: 24; OCT: 23; NOV: 20
316 | UNIDAD DE CUIDADO INTENSIVO | COORDINACION DE UCI | GLUCOMETRO | CARESENS | GM505PAD | A501116H3202 | COMODATO | CARESENS | COMODATO |  | si | JUL: 24; AGO: 25; SEP: 24; OCT: 23; NOV: 20
317 | UNIDAD DE CUIDADO INTENSIVO | UCI NEONATOS | GLUCOMETRO | CARESENS | GM505PAD | A501107H5682 | COMODATO | CARESENS | COMODATO |  | si | JUL: 24; AGO: 25; SEP: 24; OCT: 23; NOV: 20
318 | UNIDAD DE CUIDADO INTENSIVO | UCI NEONATOS | GLUCOMETRO | CARESENS | GM505PAD | A501116H2940 | COMODATO | CARESENS | COMODATO |  |  | SEP: 24; OCT: 23; NOV: 20
319 | UNIDAD DE CUIDADO INTENSIVO | UCI ADULTOS A | GLUCOMETRO | CARESENS | N-VOICE | F017119H0817 | COMODATO | CARESENS | COMODATO |  | si |  |  |  | 28 | 28 | 26 | 24 | 25 | 24 | 23 | 20
320 | UNIDAD DE CUIDADO INTENSIVO | UCI ADULTOS EXPANSIVA | GLUCOMETRO | CARESENS | GM505PAD | A501108H1956 | COMODATO | CARESENS | COMODATO |  | si | JUN: 26; JUL: 24; AGO: 25; SEP: 24; OCT: 23; NOV: 20
321 | UNIDAD DE CUIDADO INTENSIVO | UCI PEDIATRIA | GLUCOMETRO | CARESENS | GM505PAD | A501108H2747 | COMODATO | CARESENS | COMODATO |  | si | JUN: 26; JUL: 24; AGO: 25; SEP: 24; OCT: 23; NOV: A
322 | RADIOLOGÍA | RADIOLOGÍA | GLUCOMETRO | CARESENS | N-VOICE | F017209G0281 | COMODATO | CARESENS | COMODATO |  | si | 29 | 28 | A | 28 | 28 | 26 | 24 | 25 | 24 | 23 | 20
323 | INGENIERIA BIOMEDICA | INGENIERIA BIOMEDICA | GLUCOMETRO | CARESENS | N-VOICE | F017209G0311 | COMODATO | CARESENS | COMODATO |  | si | 29 | 28 | A | 28 | 28 | 26 | 24 | 25 | 24 | 23 | 20
324 | INGENIERIA BIOMEDICA | EXTRA DE URGENCIAS | GLUCOMETRO | CARESENS | N-VOICE | F017119H1094 | COMODATO | CARESENS | COMODATO |  | si | JUL: 24; AGO: 25; SEP: 24; OCT: 23; NOV: 20
307 | INGENIERIA BIOMEDICA | INGENIERIA BIOMEDICA | GLUCOMETRO | CARESENS | GM505PAD | A501108H1525 | COMODATO | CARESENS | COMODATO |  | si | NOV: 20
307 | PROVEEDOR | PROVEEDOR | GLUCOMETRO | CARESENS | N-VOICE | F017119H0737 | COMODATO | CARESENS | COMODATO |  | si |  |  |  | 28 | 28 | 26 | 24 | 25 | 24 | 23 | 20 | B
308 | PROVEEDOR | PROVEEDOR | GLUCOMETRO | CARESENS | GM505PAD | A501116H2854 | COMODATO | CARESENS | COMODATO |  | si | AGO: 25; SEP: 24; OCT: 23; NOV: B; DIC: B
309 | PROVEEDOR | PROVEEDOR | GLUCOMETRO | CARESENS | N-VOICE | F017209G0296 | COMODATO | CARESENS | COMODATO |  | si | 29 | 28 | A | 28 | 28 | 26 | 24 | 25 | 24 | 23 | B | B
310 | PROVEEDOR | PROVEEDOR | GLUCOMETRO | CARESENS | N-VOICE | F017209G0301 | COMODATO | CARESENS | COMODATO |  | si | 29 | 28 | A | 28 | 28 | 26 | 24 | 25 | 24 | B | B | B
310 | PROVEEDOR | PROVEEDOR | GLUCOMETRO | CARESENS | N-VOICE | F017209G0291 | COMODATO | CARESENS | COMODATO |  | si | 29 | 28 | A | 28 | 28 | 26 | 24 | B | B | B | B | B
311 | PROVEEDOR | PROVEEDOR | GLUCOMETRO | CARESENS | GM505PAD | A501108H2746 | COMODATO | CARESENS | COMODATO |  | si | JUN: 26; JUL: 24; AGO: 25; SEP: B; OCT: B; NOV: B; DIC: B
312 | PROVEEDOR | PROVEEDOR | GLUCOMETRO | CARESENS | N-VOICE | F017209G0294 | COMODATO | CARESENS | COMODATO |  | si | 29 | 28 | A | 28 | 28 | 26 | 24 | B | B | B | B | B
313 | PROVEEDOR | PROVEEDOR | GLUCOMETRO | CARESENS | N-VOICE | F017209G0300 | COMODATO | CARESENS | COMODATO |  | si | 29 | 28 | A | 28 | 28 | 26 | 24 | B | B | B | B | B
314 | PROVEEDOR | PROVEEDOR | GLUCOMETRO | CARESENS | N-VOICE | F017209G0309 | COMODATO | CARESENS | COMODATO |  | si | 29 | 28 | A | 28 | 28 | 26 | B | B | B | B | B | B
315 | PROVEEDOR | PROVEEDOR | GLUCOMETRO | CARESENS | N-VOICE | F017119H0646 | COMODATO | CARESENS | COMODATO |  | si |  | 28 | A | 28 | 28 | 26 | B | B | B | B | B | B
316 | PROVEEDOR | PROVEEDOR | GLUCOMETRO | CARESENS | N-VOICE | F017209G0298 | COMODATO | CARESENS | COMODATO |  | si | 29 | 28 | A | 28 | 28 | 26 | B | B | B | B | B | B
317 | PROVEEDOR | PROVEEDOR | GLUCOMETRO | CARESENS | N-VOICE | F017209G0310 | COMODATO | CARESENS | COMODATO |  | si | 29 | 28 | B | B | B | B | B | B | B | B | B | B
318 | PROVEEDOR | PROVEEDOR | GLUCOMETRO | CARESENS | N-VOICE | F017209G0314 | COMODATO | CARESENS | COMODATO |  | si | 29 | 28 | A | 28 | B | B | B | B | B | B | B | B
319 | PROVEEDOR | PROVEEDOR | GLUCOMETRO | CARESENS | N-VOICE | F017209G0313 | COMODATO | CARESENS | COMODATO |  | si | 29 | 28 | A | 28 | E | B | B | B | B | B | B | B
320 | PROVEEDOR | PROVEEDOR | GLUCOMETRO | CARESENS | N-VOICE | F017209G0304 | COMODATO | CARESENS | COMODATO |  | si | 29 | 28 | A | B | B | B | B | B | B | B | B | B
321 | PROVEEDOR | PROVEEDOR | GLUCOMETRO | CARESENS | N-VOICE | F017209G0307 | COMODATO | CARESENS | COMODATO |  | si | 29 | 28 | A | 28 | 28 | B | B | B | B | B | B | B
322 | PROVEEDOR | PROVEEDOR | GLUCOMETRO | CARESENS | N-VOICE | F017209G0306 | COMODATO | CARESENS | COMODATO |  | si | 29 | B | B | B | B | B | B | B | B | B | B | B
323 | PROVEEDOR | PROVEEDOR | GLUCOMETRO | CARESENS | N-VOICE | F017209G0308 | COMODATO | CARESENS | COMODATO |  | si | 29 | 28 | A | B | B | B | B | B | B | B | B | B
324 | PROVEEDOR | PROVEEDOR | GLUCOMETRO | CARESENS | N-VOICE | F017209G0290 | COMODATO | CARESENS | COMODATO |  | si | 29 | 28 | E | B | B | B | B | B | B | B | B | B
325 | PROVEEDOR | PROVEEDOR | GLUCOMETRO | CARESENS | N-VOICE | F017209G0293 | COMODATO | CARESENS | COMODATO |  | si | 29 | 28 | A | B | B | B | B | B | B | B | B | B
326 | PROVEEDOR | PROVEEDOR | GLUCOMETRO | CARESENS | N-VOICE | F017209G0282 | COMODATO | CARESENS | COMODATO |  | si | 29 | 28 | A | 28 | 28 | B | B | B | B | B | B | B
327 | PROVEEDOR | PROVEEDOR | GLUCOMETRO | CARESENS | N-VOICE | F017209G0288 | COMODATO | CARESENS | COMODATO |  | si | 29 | 28 | A | 28 | 28 | B | B | B | B | B | B | B
328 | PROVEEDOR | PROVEEDOR | GLUCOMETRO | CARESENS | N-VOICE | F017209G0292 | COMODATO | CARESENS | COMODATO |  | si | 29 | 28 | B | B | B | B | B | B | B | B | B | B
329 | PROVEEDOR | PROVEEDOR | GLUCOMETRO | CARESENS | GM505PAD | A501108H3849 | COMODATO | CARESENS | COMODATO |  |  | JUN: A; JUL: 24; AGO: 25; SEP: B; OCT: B; NOV: B; DIC: B
330 | SALAS DE CX | SALAS DE CX | GRABADOR DE VIDEO | STRYKER | 240050988 | 13F010540 | COMODATO | MEDTRONIC | ESTA EN PROCESO DE CONTRATO |  | RETIRADO | bar: ENE to DIC
331 | NUTRICIÓN | LACTARIO | GRAMERA | BBG | KDS | NO VISIBLE | 8319 | NOVATECNICA | CONTRATO DE MNTO |  | SI | MAY: 21; NOV: 13
332 | REHABILITACION | REHABILITACION | IMPEDANCIOMETRO | MAICO | GSI38 | AS097717 | 13008 | MEDIHUMANA | CONTRATO DE MNTO |  | SI | FEB: 17; AGO: 24
333 | BANCO DE SANGRE | BANCO DE SANGRE | INCUBADOR 37SI | BIORAD | DIAMED | 1004414 | COMODATO | BIOCIENTIFICA | COMODATO |  | SI | JUL: 21
334 | BANCO DE SANGRE | BANCO DE SANGRE | INCUBADOR 37SI | DIAMED | ID-Incubator 37 S I | 2004705 | COMODATO | BIOCIENTIFICA | COMODATO |  | SI | JUL: 21
335 | BANCO DE SANGRE | BANCO DE SANGRE | INCUBADOR DE PLAQUETAS | HELMER | PC900I | 2060921 | COMODATO | TERUMO | COMODATO |  | SI | JUN: 8
336 | SALAS DE PARTOS | ADAPTACION NEONATAL | INCUBADORA | AIR SHIELDS | C - 100 | GA5854 | 114 | NOVATECNICA | CONTRATO DE MNTO |  | si | JUN: 30
337 | SALAS DE PARTOS | ADAPTACION NEONATAL | INCUBADORA ABIERTA | DRAGER | RESUSCITAIRE | JF06843 | 13477 | NOVATECNICA | CONTRATO DE MNTO |  | si | JUN: 26
338 | SALAS DE PARTOS | ADAPTACION NEONATAL | INCUBADORA ABIERTA | DRAGER | RESUSCITAIRE | HU08586 | 11316 | NOVATECNICA | CONTRATO DE MNTO |  | si | JUN: 30
339 | SALAS DE PARTOS | ADAPTACION NEONATAL | INCUBADORA ABIERTA | DRAGER | RESUSCITAIRE | NG06486 | 8124 | NOVATECNICA | CONTRATO DE MNTO |  | si | JUN: 5
340 | CENTRAL DE ESTERILIZACION | CENTRAL DE ESTERILIZACION | INCUBADORA DE LECTURA RAPIDA | 3M | 490H | 203541 | COMODATO | SAG | COMODATO |  | si | ABR: 24
341 | CENTRAL DE ESTERILIZACION | CENTRAL DE ESTERILIZACION | INCUBADORA DE LECTURA RAPIDA | 3M | 490 | 114186 | COMODATO | SAG | COMODATO |  | si | ABR: 24
342 | CENTRAL DE ESTERILIZACION | CENTRAL DE ESTERILIZACION | INCUBADORA DE LECTURA RAPIDA | 3M | 390G | 401966 | COMODATO | SAG | COMODATO |  | si | ABR: 24
343 | SALAS DE CX | ADAPTACION NEONATAL | INCUBADORA DE TRANSPORTE | DRAGER | TI 500 | EG08204 | 9322 | NOVATECNICA | CONTRATO DE MNTO |  | si | JUN: 30
344 | URGENCIAS ADULTOS | URGENCIAS ADULTOS | LAMPARA AUXILIAR DE PROCEDIMIENTOS | WELCH ALLYN | GS-300 | NO TIENE | 8078 | NOVATECNICA | CONTRATO DE MNTO |  | si | MAY: 28; NOV: 23
345 | SALAS DE CX | SALA 9 DE CX | LAMPARA CIELITICA | STERIS | XLED | 128641-128636 | 15756 | SURGIPLAST | GARANTIA | 2022-07-26 | si | MAR: 17; JUL: 8; NOV: 17
346 | SALAS DE CX | SALA 4 DE CX | LAMPARA CIELITICA | STERIS | XLED | 128633-128632 | 15757 | SURGIPLAST | GARANTIA | 2022-07-26 | si | MAR: 17; JUL: 8; NOV: 18
347 | SALAS DE CX | SALA 3 DE CX | LAMPARA CIELITICA | STERIS | XLED | 128643-128642 | 15758 | SURGIPLAST | GARANTIA | 2022-07-26 | si | MAR: 17; JUL: 8; NOV: 18
348 | SALAS DE CX | SALA 1 DE CX | LAMPARA CIELITICA | STERIS | XLED | 128637-127641 | 15759 | SURGIPLAST | GARANTIA | 2022-07-26 | si | MAR: 17; JUL: 8; NOV: 18
349 | SALAS DE CX | SALA 13 DE CX | LAMPARA CIELITICA | STERIS | XLED | 128634-128635 | 15760 | SURGIPLAST | GARANTIA | 2022-07-26 | si | MAR: 24; JUL: 9; NOV: 18
350 | SALAS DE CX | SALA 5 DE CX | LAMPARA CIELITICA | TRIDENT | DR LITE 2066-07 | K013-G5-0005 | 9164 | NOVATECNICA | CONTRATO DE MNTO |  | si | MAY: 22; NOV: 10
351 | SALAS DE CX | SALA 2 DE CX | LAMPARA CIELITICA | TRIDENT | DR LITE 2066-07 | K013-G5-0006 | 470 | NOVATECNICA | CONTRATO DE MNTO |  | Si | MAY: 21; NOV: 20
352 | SALAS DE CX | SALA 6 DE CX | LAMPARA CIELITICA | TRIDENT | DR LITE 2066-07 | K013-G5-0003 | 430 | NOVATECNICA | CONTRATO DE MNTO |  | Si | MAY: 22; NOV: 12
353 | SALAS DE PARTOS | SALA 8 DE GINECO | LAMPARA CIELITICA | TRIDENT | DR LITE 2066-07 | K013-G5-0004 | 74 | NOVATECNICA | CONTRATO DE MNTO |  | Si | MAY: 20; NOV: 18
354 | SALAS DE CX | SALA 7 DE CX | LAMPARA CIELITICA | TRIDENT | DR LITE 2066-07 | K014-G5-000 | 31 /14676/4 | NOVATECNICA | CONTRATO DE MNTO |  | PENDIENTE VERIFICAR | MAY: 21; NOV: 13
355 | CONSULTA EXTERNA | CONSULTORIO 4 | LAMPARA DE EXAMEN | WELCH ALLYN | 48300 | SIN SERIE | 5914 | NOVATECNICA | CONTRATO DE MNTO |  | SI | MAY: 28; NOV: 11
356 | URGENCIAS PEDIATRIA | URGENCIAS PEDIATRIA | LAMPARA DE FOTOTERAPIA | ADVANCED | PT2000 | JAN053990 | 14802 | NOVATECNICA | CONTRATO DE MNTO |  | SI | MAY: 28; NOV: 12
357 | GINECOLOGIA | GINECOLOGIA 3 PISO | LAMPARA DE PROCEDIMIENTOS | WELCH ALLYN | LS-135 | SIN SERIE | 237/14680 | NOVATECNICA | CONTRATO DE MNTO |  | SI | MAY: 28; NOV: 30
358 | ACTIVOS FIJOS | BODEGA DE ACTIVOS FIJOS | LAMPARA DE PROCEDIMIENTOS | WELCH ALLYN | LS-135 | SIN SERIE | 179 | NOVATECNICA | CONTRATO DE MNTO |  | BAJA | bar: FEB to DIC
359 | SALAS DE CX | SALAS DE CX | LAMPARA FRONTAL | HEINE | MD1000 | 1260380 | 10024 | NOVATECNICA | CONTRATO DE MNTO |  | SI | MAY: 18; NOV: 27
360 | INGENIERIA BIOMEDICA | INGENIERIA BIOMEDICA | LAMPARA PIELITICA | CONVIDA | X5LED | 1308029001 | 12430 | NOVATECNICA | CONTRATO DE MNTO |  | SI | MAY: 7; NOV: F; DIC: F
361 | SALAS DE CX | SALAS DE CX | LAMPARA PIELITICA | BRANDON | AMAX30FMEL | 611418 | 10835 | NOVATECNICA | CONTRATO DE MNTO |  | SI | MAY: 6; NOV: 27
362 | SALAS DE CX | SALAS DE CX | LAMPARA PIELITICA | TRIDENT | DOMELUX6200S | E031-G1-0002 | 67 | NOVATECNICA | CONTRATO DE MNTO |  | SI | MAY: 20; NOV: 17
363 | SALAS DE CX | SALA 1 DE PARTOS | LAMPARA PIELITICA | TRIDENT | DOMELUX-6200S | E031-G1-0001 | 56 | NOVATECNICA | CONTRATO DE MNTO |  | SI | MAY: 20; NOV: 17
364 | SALAS DE CX | SALA 2 DE PARTOS | LAMPARA PIELITICA | TRIDENT | DOMELUX6200S | E031-G5-0005 | 45 | NOVATECNICA | CONTRATO DE MNTO |  | SI | MAY: 20; NOV: 18
365 | CONSULTA EXTERNA | CARDIOLOGIA CONSULTORIO 9 | LARINGOSCOPIO | WELCH ALLYN | SIN MODELO | SIN SERIE | 15728/9841 | NOVATECNICA |  |  |  | AGO: 24
366 | URGENCIAS ADULTOS | CARRO DE PARO URGENCIAS | LARINGOSCOPIO | WELCH ALLYN | SIN MODELO | SIN SERIE | 1349/12962 | NOVATECNICA | CONTRATO DE MNTO |  | si | FEB: 26; AGO: 20
367 | HOSPITALIZACION | ONCOLOGIA 2 PISO | LARINGOSCOPIO | WELCH ALLYN | SIN MODELO | SIN SERIE | 15264 | NOVATECNICA | CONTRATO DE MNTO |  | si | FEB: 25; AGO: 26
368 | HOSPITALIZACION | CARRO DE PARO 3A | LARINGOSCOPIO | WELCH ALLYN | SIN MODELO | SIN SERIE | 13555 | NOVATECNICA | CONTRATO DE MNTO |  | si | FEB: 4; AGO: 26
369 | HOSPITALIZACION | CARRO DE PARO 4 | LARINGOSCOPIO | WELCH ALLYN | SIN MODELO | SIN SERIE | 13554 | NOVATECNICA | CONTRATO DE MNTO |  | si | FEB: 4; AGO: 26
370 | HOSPITALIZACION | CARRO DE PARO 5B Y5 C | LARINGOSCOPIO | WELCH ALLYN | SIN MODELO | SIN SERIE | 13553 | NOVATECNICA | CONTRATO DE MNTO |  | si | FEB: 4; AGO: 26
371 | HOSPITALIZACION | CARRO DE PARO 2C 2D Y 2VIP | LARINGOSCOPIO | WELCH ALLYN | SIN MODELO | SIN SERIE | 6707 | NOVATECNICA | CONTRATO DE MNTO |  | si | FEB: 4; AGO: 26
372 | HOSPITALIZACION | CARRO DE PARO 5A | LARINGOSCOPIO | WELCH ALLYN | SIN MODELO | SIN SERIE | 10005 | NOVATECNICA | CONTRATO DE MNTO |  | si | FEB: 4; AGO: 26
373 | HOSPITALIZACION | CARRO DE PARO 2B | LARINGOSCOPIO | WELCH ALLYN | SIN MODELO | SIN SERIE | 13557 | NOVATECNICA | CONTRATO DE MNTO |  | si | FEB: 4; AGO: 26
374 | HOSPITALIZACION | CARRO DE PARO 2A | LARINGOSCOPIO | WELCH ALLYN | SIN MODELO | SIN SERIE | 13556 | NOVATECNICA | CONTRATO DE MNTO |  | si | FEB: 4; AGO: 26
375 | SALAS DE CX | GASTROENTEROLOGIA | LARINGOSCOPIO | WELCH ALLYN | 60813 | SIN SERIE | 6779 | NOVATECNICA | CONTRATO DE MNTO |  | si | FEB: 5; AGO: 10
376 | SALAS DE CX | SALA 4 DE CX | LARINGOSCOPIO | WELCH ALLYN | 60813 | SIN SERIE | 13921 | NOVATECNICA | CONTRATO DE MNTO |  | si | FEB: 10; AGO: 31
377 | SALAS DE CX | SALA 3 DE CX | LARINGOSCOPIO | WELCH ALLYN | 60813 | SIN SERIE | 13920 | NOVATECNICA | CONTRATO DE MNTO |  | si | FEB: 4; AGO: 6
378 | SALAS DE CX | SALA 1 DE CX | LARINGOSCOPIO | WELCH ALLYN | 60813 | SIN SERIE | 13919 | NOVATECNICA | CONTRATO DE MNTO |  | si | FEB: 10; AGO: 25
379 | SALAS DE CX | SALA 7 DE CX | LARINGOSCOPIO | WELCH ALLYN | 60813 | SIN SERIE | 13668 | NOVATECNICA | CONTRATO DE MNTO |  | si | FEB: 4; AGO: 6
380 | SALAS DE CX | SALA 9 DE CX | LARINGOSCOPIO | WELCH ALLYN | 60813 | SIN SERIE | 12367 | NOVATECNICA | CONTRATO DE MNTO |  | si | FEB: 6; AGO: 10
381 | SALAS DE PARTOS | ADAPTACION NEONATAL | LARINGOSCOPIO | WELCH ALLYN | 60813 | SIN SERIE | 12366 | NOVATECNICA | CONTRATO DE MNTO |  | si | FEB: 6; AGO: 10
382 | SALAS DE CX | SALA 5 DE CX | LARINGOSCOPIO | WELCH ALLYN | 60813 | SIN SERIE | 12078 | NOVATECNICA | CONTRATO DE MNTO |  | si | FEB: 5; AGO: 10
383 | SALAS DE CX | SALAS GASTROENTEROLOGIA | LARINGOSCOPIO | WELCH ALLYN | 60813 | SIN SERIE | 12077 | NOVATECNICA | CONTRATO DE MNTO |  | si | FEB: 11; AGO: 10
384 | SALAS DE CX | SALA 6 DE CX | LARINGOSCOPIO | WELCH ALLYN | 60813 | SIN SERIE | 12076 | NOVATECNICA | CONTRATO DE MNTO |  | si | FEB: 5; AGO: 12
385 | SALAS DE CX | SALA 2 DE CX | LARINGOSCOPIO | WELCH ALLYN | 60813 | SIN SERIE | 12075 | NOVATECNICA | CONTRATO DE MNTO |  | si | FEB: 4; AGO: 6
386 | SALAS DE CX | SALA 14 DE CX | LARINGOSCOPIO | WELCH ALLYN | 60813 | SIN SERIE | 11656 | NOVATECNICA | CONTRATO DE MNTO |  | si | FEB: 19; AGO: 25
387 | SALAS DE CX | SALA 8 DE CX | LARINGOSCOPIO | WELCH ALLYN | 60813 | SIN SERIE | 768 | NOVATECNICA | CONTRATO DE MNTO |  | si | FEB: 6; AGO: 10
388 | SALAS DE CX | SALA 13 DE CX | LARINGOSCOPIO | WELCH ALLYN | 60813 | SIN SERIE | 14092 | NOVATECNICA | CONTRATO DE MNTO |  | si | FEB: 11; AGO: 25
389 | SALAS DE PARTOS | SALA 3 DE PARTOS | LARINGOSCOPIO | WELCH ALLYN | 60813 | SIN SERIE | 15724 | NOVATECNICA | CONTRATO DE MNTO | 2020-06-26 | si | FEB: 12; AGO: 10
390 | SALAS DE CX | SALA 15 DE CX | LARINGOSCOPIO | WELCH ALLYN | 60813 | SIN SERIE | 15725 | NOVATECNICA | CONTRATO DE MNTO | 2020-06-26 | si | FEB: 4; AGO: 6
391 | RADIOLOGÍA | RADIOLOGÍA | LARINGOSCOPIO | WELCH ALLYN | 60813 | SIN SERIE | 15726 | NOVATECNICA | CONTRATO DE MNTO | 2020-06-26 | si | FEB: 19; AGO: 26
392 | URGENCIAS ADULTOS | REANIMACION ADULTOS | LARINGOSCOPIO | WELCH ALLYN | 60813 | NO TIENE | 14222 | NOVATECNICA | CONTRATO DE MNTO |  | si | FEB: 26; AGO: 20
393 | URGENCIAS ADULTOS | REANIMACION ADULTOS | LARINGOSCOPIO | WELCH ALLYN | 60813 | NO TIENE | 14221 | NOVATECNICA | CONTRATO DE MNTO |  | si | FEB: 26; AGO: 21
394 | URGENCIAS ADULTOS | OBSERVACION ADULTOS | LARINGOSCOPIO | WELCH ALLYN | 60300 | SIN SERIE | 1349 | NOVATECNICA | CONTRATO DE MNTO |  | si | FEB: 26; AGO: B; SEP: B; OCT: B; NOV: B; DIC: B
395 | URGENCIAS PEDIATRIA | OBSERVACION PEDIATRIA | LARINGOSCOPIO | WELCH ALLYN | 60300 | SIN SERIE | 12888 | NOVATECNICA | CONTRATO DE MNTO |  | si | AGO: 21
396 | URGENCIAS PEDIATRIA | REANIMACION PEDIATRIA | LARINGOSCOPIO | WELCH ALLYN | 60300 | SIN SERIE | 1387 | NOVATECNICA | CONTRATO DE MNTO |  | si | FEB: 26; AGO: 21
397 | SALAS DE CX | SALAS DE CX | LARINGOSCOPIO | WELCH ALLYN | 60813 | SIN SERIE | 5347 | NOVATECNICA | CONTRATO DE MNTO |  | si | FEB: 13; AGO: 25
398 | SALAS DE CX | SALAS DE CX | LARINGOSCOPIO | WELCH ALLYN | 60813 | SIN SERIE | 778 | NOVATECNICA | CONTRATO DE MNTO |  | si | FEB: 13; AGO: 25
399 | CENTRAL DE ESTERILIZACION | CENTRAL DE ESTERILIZACION | LAVADORA POR ULTRASONIDO | BRANSON | 8510DTH | EPC01078473G | 573 | MAQUET | CONTRATO DE MNTO |  | si | JUN: 2; DIC: 9
400 | CENTRAL DE ESTERILIZACION | CENTRAL DE ESTERILIZACION | LAVADORA SECADORA TERMODESINFECTORA | GETINGE | 4656 | SEV0701042 | 13284 | MAQUET | CONTRATO DE MNTO |  | si | MAR: 17; JUL: 14; NOV: 13
401 | BANCO DE SANGRE | BANCO DE SANGRE | LECTOR DE TARJETAS | BIORAD | BANJO | 2466 | COMODATO | BIOCIENTIFICA | COMODATO |  | si | JUL: 21
402 | ACTIVOS FIJOS | BODEGA DE ACTIVOS FIJO | LENSOMETRO | LUXVISION | LM 190 | 103774 | 6056 |  |  |  | FUERA DE SERVICIO | bar: ENE to DIC
403 | URGENCIAS PEDIATRIA | TERAPIA RESPIRATORIA | MANOMETRO DE PRESIONDE VIA AEREA | VBM | 54-07-000 | 1130502 | 13549 | NOVATECNICA | CONTRATO DE MNTO |  | si | JUL: 9
404 | RADIOLOGÍA | RESONANCIA MAGNÉTICA | MAQUINAS DE ANESTESIA | DATEX OHMEDA | AESTIVA/5 | AMTR00247 | 9931 | G. BARCO | CONTRATO DE MNTO |  | si | MAR: 12; JUN: 18; SEP: 17
405 | RADIOLOGÍA | HEMODINAMIA | MAQUINAS DE ANESTESIA | DATEX OHMEDA | AESPIRE 7100 | AMXL01121 | 387 | G. BARCO | CONTRATO DE MNTO |  | si | MAR: 6; JUN: 10; SEP: 11
406 | SALAS DE CX | SALA 9 DE CX | MAQUINAS DE ANESTESIA | DATEX OHMEDA | AESPIRE 7100 | AMXL01116 | 2780 | G. BARCO | CONTRATO DE MNTO |  | si | MAR: 6; JUN: 10; SEP: 11
407 | SALAS DE CX | SALA 8 DE CX | MAQUINAS DE ANESTESIA | DATEX OHMEDA | AESPIRE 7100 | AMXL01131 | 449/9168 | G. BARCO | CONTRATO DE MNTO |  | si | MAR: 6; JUN: 10; SEP: 11
408 | SALAS DE CX | GASTROENTEROLOGIA | MAQUINAS DE ANESTESIA | DATEX OHMEDA | AESPIRE 7100 | AMXL01136 | 468 | G. BARCO | CONTRATO DE MNTO |  | si | MAR: A; JUN: 10; SEP: 17
409 | SALAS DE CX | SALA 1 PARTOS | MAQUINAS DE ANESTESIA | DATEX OHMEDA | AESPIRE 7100 | AMXL01112 | 249 | G. BARCO | CONTRATO DE MNTO |  | si | MAR: A; JUN: 10; SEP: 11
410 | RADIOLOGÍA | HEMODINAMIA | MAQUINAS DE ANESTESIA | DATEX OHMEDA | AESPIRE 7100 | AMXL01130 | 431 | G. BARCO | CORTESIA CONTRATO |  | si | MAR: 12; JUN: 18; SEP: 11
411 | SALAS DE CX | SALA 14 DE CX | MAQUINAS DE ANESTESIA | DATEX OHMEDA | AESPIRE 7900 | ANCL00664 | 2 | G. BARCO | CONTRATO DE MNTO |  | si | MAR: A; JUN: 10; SEP: 11
412 | SALAS DE CX | SALA 13 DE CX | MAQUINAS DE ANESTESIA | DATEX OHMEDA | AVANCE S/5 | ANBR01647 | 9934 | G. BARCO | CONTRATO DE MNTO |  | si | MAR: A; JUN: 10; SEP: 11
413 | SALAS DE CX | SALA CX 3 | MAQUINAS DE ANESTESIA | DRAGER | PRIMUS | ASMB0301 | 15593 | DRAGER | GARANTIA | 2022-04-26 | SI | ABR: 21; OCT: 28
414 | SALAS DE CX | SALA CX 4 | MAQUINAS DE ANESTESIA | DRAGER | PRIMUS | ASMB0303 | 15587 | DRAGER | GARANTIA | 2022-04-26 | SI | ABR: 21; OCT: 28
415 | SALAS DE CX | SALA CX 1 | MAQUINAS DE ANESTESIA | DRAGER | PRIMUS | ASMB0304 | 15589 | DRAGER | GARANTIA | 2022-04-26 | SI | ABR: 23; OCT: 28
416 | SALAS DE CX | SALA CX 2 | MAQUINAS DE ANESTESIA | DRAGER | PRIMUS | ASMB0256 | 15591 | DRAGER | GARANTIA | 2022-04-26 | SI | ABR: 21; OCT: 28
417 | SALAS DE CX | SALA CX 7 | MAQUINAS DE ANESTESIA | DRAGER | PRIMUS | ASLH0230 | 15470 | DRAGER | GARANTIA | 2022-02-15 | SI | FEB: 18; AGO: 24
418 | SALAS DE CX | SALA CX 5 | MAQUINAS DE ANESTESIA | DRAGER | PRIMUS | ASLH0227 | 15468 | DRAGER | GARANTIA | 2022-02-15 | SI | FEB: 18; AGO: 11
419 | SALAS DE CX | SALA CX 6 | MAQUINAS DE ANESTESIA | DRAGER | PRIMUS | ASLH0229 | 15466 | DRAGER | GARANTIA | 2022-02-15 | SI | FEB: 26; AGO: 11
420 | SALAS DE CX | RECUPERACION | MARCAPASOS EXTERNO | OSYPKA | PACE101H | 726122 | 10030 | NOVATECNICA | CONTRATO DE MNTO |  | si | ENE: 13; JUL: 8
421 | URGENCIAS ADULTOS | REANIMACION | MARCAPASOS EXTERNO | BIOTRONIK | REOCOR | 61104234-5497650 | 14008 | NOVATECNICA | CONTRATO DE MNTO |  | si | ENE: 21; JUL: 27
422 | SALAS DE CX | SALA DE CIRUGÍA 2 | MESA DE CIRUGIA | TRIDENT | NOVEL 330TK | A013-G4-0009 | 467 | NOVATECNICA | CONTRATO DE MNTO |  | SI | JUN: 18
423 | SALAS DE CX | SALAS DE CX | MESA DE CIRUGIA | DR MAX | 7000SKF | A026-G1-0001 | 1 | NOVATECNICA | CONTRATO DE MNTO |  | SI | JUN: 25
424 | SALAS DE CX | SALAS DE CX 2 PISO | MESA DE CIRUGIA | FAMED | SU -02 | 1207/01253 | 2812 | NOVATECNICA | CONTRATO DE MNTO |  | SI | JUN: 25
425 | SALAS DE CX | SALAS DE CX 2 PISO | MESA DE CIRUGIA | FAMED | SU - 05 | 0508/00110 | 2782 | NOVATECNICA | CONTRATO DE MNTO |  | SI | JUN: 24
426 | SALAS DE CX | SALA 1 DE PARTOS | MESA DE CIRUGIA | VG MEDICAL | YF-5 | 101202004 | 12524 | NOVATECNICA | CONTRATO DE MNTO |  | SI | JUN: 18
427 | SALAS DE CX | SALAS DE CX | MESA DE CIRUGIA | FAMED | SIN MODELO | 4503001 | ALQUILER | NOVATECNICA | ALQUILER |  | SI | JUN: 25
428 | SALAS DE CX | SALA 7 DE CX | MESA DE CIRUGIA | MINDRAY | HYBASE 6100 | G9-94007284 | 15729 | MINDRAY | GARANTIA | 2022-06-28 | si | JUN: 11; DIC: 3
429 | SALAS DE CX | SALA 14 DE CX | MESA DE CIRUGIA | MINDRAY | HYBASE 6100 | G9-94007285 | 15734 | MINDRAY | GARANTIA | 2022-06-28 | si | JUN: 16; DIC: 3
430 | SALAS DE CX | SALA 3 DE CX | MESA DE CIRUGIA | MINDRAY | HYBASE 6100 | G9-94007286 | 15732 | MINDRAY | GARANTIA | 2022-06-28 | si | JUN: 16
431 | SALAS DE CX | SALA 2 DE CX | MESA DE CIRUGIA | MINDRAY | HYBASE 6100 | G9-94007287 | 15733 | MINDRAY | GARANTIA | 2022-06-28 | si | JUN: 16; DIC: 2
432 | SALAS DE CX | SALA 5 DE CX | MESA DE CIRUGIA | MINDRAY | HYBASE 6100 | G9-94007288 | 15731 | MINDRAY | GARANTIA | 2022-06-28 | si | JUN: 16; DIC: 3
433 | SALAS DE CX | SALA 6 DE CX | MESA DE CIRUGIA | MINDRAY | HYBASE 6100 | G9-94007289 | 15730 | MINDRAY | GARANTIA | 2022-06-28 | si | JUN: 11; DIC: 2
434 | SALAS DE CX | SALA 1 DE CX | MESA DE CIRUGIA | MAQUET | YUNO OTN | 119 | 12801 | MAQUET | CONTRATO DE MNTO |  | SI | JUN: 2
435 | SALAS DE CX | SALAS DE CX | MESA DE CIRUGIA | MINDRAY | HYBASE 3000 | M1-25000110 | ALQUILER | TECNICA ELECTROMÉDICA | ALQUILER |  | SI | FEB: 21; JUN: 19; OCT: 20
436 | ACTIVOS FIJOS | BODEGA ACTIVOS FIJOS | MESA DE CIRUGIA | TRIDENT | NOVEL 330TK | A013-G2-0003 | 9170 | NOVATECNICA | CONTRATO DE MNTO |  | SI | JUN: 23; SEP: B; OCT: B; NOV: B; DIC: B
437 | SALAS DE CX | ADAPTACION NEONATAL | MEZCLADOR DE FLUJO BAJO | OHIO MEDICAL | 67500020918 | BX1753834 | 15431 | NOVATECNICA | CONTRATO DE MNTO |  | LIBRE DE MNTO | bar: ENE to DIC
438 | SALAS DE CX | SALA DE CX | MICROSCOPIO OFTALMOLOGIA QUIRURGICO | CARL ZEISS | OPMI LUMERA I | 6633123837 | 12788 |  |  |  | FUERA DE SERVICIO | bar: ENE to DIC
439 | CONSULTA EXTERNA | CONSULTORIO 11 OTORRINO | MICROSCOPIO OTORRINO | ECLERIS | OM100F2L | OM100F2RR010909 | 6068 | NOVATECNICA | CONTRATO DE MNTO |  | SI | JUN: 12
440 | SALAS DE CX | SALA DE CX | MICROSCOPIO QUIRÚRGICO | CARL ZEISS | OPMI VARIO S88 | 6206122099/662930341 | 12855 | KAIKA | CONTRATO DE MNTO |  | SI | MAY: 8; NOV: 25
441 | SALAS DE CX | SALA DE CX | MICROSCOPIO QUIRÚRGICO NEURO | CARL ZEISS | OPMI VARIO 700 | 6636141692 | 12854 | KAIKA | CONTRATO DE MNTO |  | SI | MAY: 8; NOV: 19
442 | SALAS DE CX | SALA DE CX | MODULO BIS INFINITY SMARTPOOD BIS | COVIDIEN | BIS X | B238965 | 15597 | DRAGER | GARANTIA | 2020-04-26 | SI | bar: ENE to DIC
443 | SALAS DE CX | SALA DE CX | MODULO BIS INFINITY SMARTPOOD BIS | COVIDIEN | BIS X | B238963 | 15596 | DRAGER | GARANTIA | 2020-04-26 | SI | bar: ENE to DIC
444 | SALAS DE CX | SALA DE CX | MODULO BIS INFINITY SMARTPOOD BIS | COVIDIEN | BIS X | B238984 | 15600 | DRAGER | GARANTIA | 2020-04-26 | SI | bar: ENE to DIC
445 | SALAS DE CX | SALA DE CX | MODULO BIS INFINITY SMARTPOOD BIS | COVIDIEN | BIS X | B238990 | 15595 | DRAGER | GARANTIA | 2020-04-26 | SI | bar: ENE to DIC
446 | SALAS DE CX | SALA DE CX | MODULO BIS INFINITY SMARTPOOD BIS | COVIDIEN | BIS X | B238991 | 15601 | DRAGER | GARANTIA | 2020-04-26 | SI | bar: ENE to DIC
447 | SALAS DE CX | SALA DE CX | MODULO BIS INFINITY SMARTPOOD BIS | COVIDIEN | BIS X | B238993 | 15599 | DRAGER | GARANTIA | 2020-04-26 | SI | bar: ENE to DIC
448 | SALAS DE CX | SALA DE CX | MODULO BIS INFINITY SMARTPOOD BIS | COVIDIEN | BIS X | B239020 | 15598 | DRAGER | GARANTIA | 2020-04-26 | SI | bar: ENE to DIC
449 | RADIOLOGÍA | RADIOLOGÍA | MONITOR DE PRESION NO INVASIVA | CRITIKON | 1846 SX | 8260J4653 | FUCS00171/22 | NOVATECNICA | CONTRATO DE MNTO |  | SI | MAR: 12; SEP: 23
450 | RADIOLOGÍA | RESONANCIA MAGNÉTICA | MONITOR DE SATURACIÓN ESSENTIAL | INVIVO | 865353 | SG 12061339 | 9699 | NOVATECNICA | CONTRATO DE MNTO |  | PENDIENTE HACER LA BAJA | bar: ENE to DIC
451 | HOSPITALIZACIÓN | HOSPITALIZACION 4 PISO | MONITOR DE SIGNOS VITALES | MINDRAY | PM8000 | AA88110329 | 3845 | NOVATECNICA | CONTRATO DE MNTO |  | si | ABR: 3; AGO: 14
452 | SALAS DE CX | SALA 3 DE PARTOS | MONITOR DE SIGNOS VITALES | MINDRAY | IPM9800 | DM06002161 | 8127 | NOVATECNICA | CONTRATO DE MNTO |  | si | ABR: 1; AGO: 24
453 | HOSPITALIZACIÓN | HOSPITALIZACION 4 PISO | MONITOR DE SIGNOS VITALES | MINDRAY | PM8000 | AA11134646 | 8129 | NOVATECNICA | CONTRATO DE MNTO |  | si | ABR: 7; AGO: 13
454 | HOSPITALIZACIÓN | HOSPITALIZACION 4 PISO | MONITOR DE SIGNOS VITALES | MINDRAY | PM8000 | AA11134644 | 8132 | NOVATECNICA | CONTRATO DE MNTO |  | si | ABR: 3; AGO: 14
455 | HOSPITALIZACIÓN | HOSPITALIZACION 4 PISO | MONITOR DE SIGNOS VITALES | MINDRAY | PM8000 | AA11134645 | 8133 | NOVATECNICA | CONTRATO DE MNTO |  | si | ABR: 3; AGO: 14
456 | HOSPITALIZACIÓN | HOSPITALIZACION 4 PISO | MONITOR DE SIGNOS VITALES | MINDRAY | IPM9800 | DM06002155 | 8134 | NOVATECNICA | CONTRATO DE MNTO |  | si | ABR: 7; AGO: 13
457 | SALAS DE CX | SALA DE CIRUGÍA 2 | MONITOR DE SIGNOS VITALES | DATEX OHMEDA | CARDIOCAPS/5 | 6305700 | 469 /9150 | NOVATECNICA | CONTRATO DE MNTO |  | si | MAR: 6; JUN: 24; SEP: 16
458 | SALAS DE CX | SALA DE CIRUGÍA 3 | MONITOR DE SIGNOS VITALES | DATEX OHMEDA | CARDIOCAPS/5 | 6301106 | 250 | NOVATECNICA | CONTRATO DE MNTO |  | si | MAR: 3; JUN: 11; SEP: 2
459 | INGENIERIA BIOMEDICA | INGENIERIA BIOMEDICA | MONITOR DE SIGNOS VITALES | DATEX OHMEDA | CARDIOCAPS/5 | 6301109 | 32 | NOVATECNICA | CONTRATO DE MNTO |  | si | MAR: 11; JUN: 25; SEP: 22
460 | SALAS DE CX | GASTROENTEROLOGIA | MONITOR DE SIGNOS VITALES | DATEX OHMEDA | CARDIOCAPS/5 | 6301088 | 3 | NOVATECNICA | CONTRATO DE MNTO |  | si | MAR: 16; JUN: 25; SEP: 17
461 | SALAS DE PARTOS | SALA DE CESÁREAS 1 | MONITOR DE SIGNOS VITALES | DATEX OHMEDA | CARDIOCAPS/5 | 6627939 | 7604 | NOVATECNICA | CONTRATO DE MNTO |  | si | MAR: 30; JUN: 25; SEP: 7
462 | INGENIERIA BIOMEDICA | INGENIERIA BIOMEDICA | MONITOR DE SIGNOS VITALES | DATEX OHMEDA | CARDIOCAPS/5 | 6627940 | 7603 | NOVATECNICA | CONTRATO DE MNTO |  | si | MAR: 30; JUN: 3; SEP: 21
463 | SALAS DE CX | SALA DE CIRUGÍA 13 | MONITOR DE SIGNOS VITALES | DATEX OHMEDA | CARDIOCAPS/5 | 6305701 | 2781 | NOVATECNICA | CONTRATO DE MNTO |  | si | MAR: 18; JUN: 11; SEP: 8
464 | RADIOLOGÍA | HEMODINAMIA | MONITOR DE SIGNOS VITALES | DATEX OHMEDA | CARDIOCAPS/5 | 6305699 | 504 | NOVATECNICA | CONTRATO DE MNTO |  | si | MAR: 17; JUN: 24; SEP: 17
465 | SALAS DE CX | SALA DE CIRUGÍA 4 | MONITOR DE SIGNOS VITALES | DATEX OHMEDA | CARDIOCAPS/5 | 6305702 | 451 | NOVATECNICA | CONTRATO DE MNTO |  | si | MAR: 10; JUN: 12; SEP: 17
466 | HOSPITALIZACIÓN | HOSPITALIZACION 4 PISO | MONITOR DE SIGNOS VITALES | MINDRAY | PM8000 | AA96117772 | 7176 | NOVATECNICA | CONTRATO DE MNTO |  | si | ABR: 7; AGO: 24
467 | HOSPITALIZACIÓN | HOSPITALIZACION 4 PISO | MONITOR DE SIGNOS VITALES | MINDRAY | UMEC 12 | KQ-9B029525 | 15947 | TECNICA ELECTROMÉDICA | GARANTIA | 2021-01-24 | si | JUL: 30
468 | RADIOLOGÍA | RESONANCIA MAGNÉTICA | MONITOR DE SIGNOS VITALES | MEDRAD | VERIS | 53809/053814 | 9932 | TECNICA ELECTROMÉDICA | CONTRATO DE MNTO |  | SI | MAY: 21; NOV: 19
469 | INGENIERIA BIOMEDICA | INGENIERIA BIOMEDICA | MONITOR DE SIGNOS VITALES | NIHON KOHDEN | PBM 2701 | 117728 | ALQUILER | NOVATECNICA | CONTRATO DE MNTO |  | si | MAR: 24; SEP: 17
470 | URGENCIAS ADULTOS | URGENCIAS ADULTOS | MONITOR DE SIGNOS VITALES | MINDRAY | UMEC 10 | KN-89032344 | 15449 | NOVATECNICA | CONTRATO DE MNTO |  | si | MAR: 10; SEP: 10
471 | HOSPITALIZACION | HOSPITALIZACION 2B | MONITOR DE SIGNOS VITALES | MINDRAY | UMEC 10 | KN-89032342 | 15448 | NOVATECNICA | CONTRATO DE MNTO |  | si | MAR: 11; SEP: 16
472 | HOSPITALIZACION | HOSPITALIZACION 3A | MONITOR DE SIGNOS VITALES | MINDRAY | UMEC 10 | KN-89032343 | 15447 | NOVATECNICA | CONTRATO DE MNTO |  | si | MAR: 11; SEP: 21
473 | SALAS DE PARTOS | TRABAJO DE PARTO | MONITOR DE SIGNOS VITALES | MINDRAY | UMEC 10 | KN-8C034414 | 15577 | NOVATECNICA | CONTRATO DE MNTO |  | si | ABR: A; OCT: 22
474 | SALAS DE PARTOS | TRABAJO DE PARTO | MONITOR DE SIGNOS VITALES | MINDRAY | UMEC 10 | KN-8C034399 | 15575 | NOVATECNICA | CONTRATO DE MNTO |  | si | ABR: A; OCT: 22
475 | SALAS DE PARTOS | TRABAJO DE PARTO | MONITOR DE SIGNOS VITALES | MINDRAY | UMEC 10 | KN-8C034481 | 15578 | NOVATECNICA | CONTRATO DE MNTO |  | si | ABR: A; OCT: 22
476 | SALAS DE CX | SALA 13 DE CX | MONITOR DE SIGNOS VITALES | DATEX OHMEDA | B650 | SEW12296250HA | 9935 | G. BARCO | CONTRATO DE MNTO |  | si | MAR: A; JUN: 10; SEP: 11
477 | SALAS DE PARTOS | TRABAJO DE PARTO | MONITOR DE SIGNOS VITALES | MINDRAY | UMEC 10 | KN-8C034490 | 15576 | NOVATECNICA | CONTRATO DE MNTO |  | si | ABR: A; OCT: 22
478 | SALAS DE PARTOS | TRABAJO DE PARTO | MONITOR DE SIGNOS VITALES | MINDRAY | UMEC 10 | KN-8C034437 | 15574 | NOVATECNICA | CONTRATO DE MNTO |  | si | ABR: A; OCT: 22
479 | HOSPITALIZACION | ONCOLOGIA 2 PISO | MONITOR DE SIGNOS VITALES | MINDRAY | MEC 1200 | CC-3A127322 | 11247 | NOVATECNICA | CONTRATO DE MNTO |  | si | MAR: 18; SEP: 24
480 | SALAS DE CX | TRABAJO DE PARTO | MONITOR DE SIGNOS VITALES | MINDRAY | MEC 1200 | CC-28123455 | 10013 | NOVATECNICA | CONTRATO DE MNTO |  | si | MAR: 9; SEP: 8
481 | INGENIERIA BIOMEDICA | INGENIERIA BIOMEDICA | MONITOR DE SIGNOS VITALES | MINDRAY | MEC 1200 | CC-28123459 | 10012 | NOVATECNICA | CONTRATO DE MNTO |  | si | MAR: 11; SEP: 24
482 | SALAS DE CX | ADMISIÓN PACIENTES CIRUGÍA | MONITOR DE SIGNOS VITALES | MINDRAY | MEC 1200 | CC-31125074 | 10598 | NOVATECNICA | CONTRATO DE MNTO |  | Si | ABR: 1; OCT: 29
483 | URGENCIAS ADULTOS | TRAUMA | MONITOR DE SIGNOS VITALES | MINDRAY | MEC 1200 | CC-53131292 | 14097 | NOVATECNICA | CONTRATO DE MNTO |  | si | MAR: 16; SEP: 23
484 | ACTIVOS FIJOS | BODEGA DE ACTIVOS FIJO | MONITOR DE SIGNOS VITALES | MINDRAY | IMEC 10 | EX31004634 | 10048 | NOVATECNICA | CONTRATO DE MNTO |  | si | bar: ABR to DIC
485 | HOSPITALIZACIÓN | HOSPITALIZACIÓN 2D | MONITOR DE SIGNOS VITALES | MINDRAY | IMEC 10 | EX31004636 | 10047 | NOVATECNICA | CONTRATO DE MNTO |  | si | ABR: 6; OCT: 26
486 | SALAS DE CX | RECUPERACION CX 4 PISO (2) | MONITOR DE SIGNOS VITALES | MINDRAY | PM8000 | AA79102591 | 7539 | NOVATECNICA | CONTRATO DE MNTO |  | si | ABR: 17; OCT: 21
487 | SALAS DE CX | RECUPERACION CX 4 PISO (3) | MONITOR DE SIGNOS VITALES | MINDRAY | PM8000 | AA79102599 | 7535 | NOVATECNICA | CONTRATO DE MNTO |  | si | ABR: 13; OCT: 28
488 | SALAS DE CX | RECUPERACION CX 4 PISO (8) | MONITOR DE SIGNOS VITALES | MINDRAY | PM8000 | AA79102588 | 7534 | NOVATECNICA | CONTRATO DE MNTO |  | si | ABR: 13; OCT: 21
489 | SALAS DE CX | RECUPERACION CX 2 PISO | MONITOR DE SIGNOS VITALES | MINDRAY | PM8000 | AA96117769 | 6780 | NOVATECNICA | CONTRATO DE MNTO |  | si | ABR: 13; OCT: 27
490 | ACTIVOS FIJOS | BODEGA DE ACTIVOS FIJO | MONITOR DE SIGNOS VITALES | MINDRAY | PM7000 | CE8B110447 | 5329 | NOVATECNICA | CONTRATO DE MNTO |  | BAJA | bar: FEB to DIC
491 | SALAS DE CX | RECUPERACION CX 2 PISO | MONITOR DE SIGNOS VITALES | MINDRAY | PM8000 | AA93114425 | 2836 | NOVATECNICA | CONTRATO DE MNTO |  | SI | ABR: 17; OCT: 27
492 | SALAS DE CX | RECUPERACION CX 4 PISO (11) | MONITOR DE SIGNOS VITALES | MINDRAY | PM8000 | AA93114413 | 490 | NOVATECNICA | CONTRATO DE MNTO |  | SI | ABR: 13; OCT: 21
493 | SALAS DE CX | RECUPERACION CX 2 PISO | MONITOR DE SIGNOS VITALES | MINDRAY | PM8000 | AA96117778 | 289 | NOVATECNICA | CONTRATO DE MNTO |  | SI | ABR: 17; OCT: 27
494 | SALAS DE CX | RECUPERACION CX 4 PISO (12) | MONITOR DE SIGNOS VITALES | MINDRAY | PM8000 | AA96117763 | 287 | NOVATECNICA | CONTRATO DE MNTO |  | SI | ABR: 13; OCT: 21
495 | SALAS DE CX | RECUPERACION CX 4 PISO (1) | MONITOR DE SIGNOS VITALES | MINDRAY | PM8000 | AA93114424 | 285 | NOVATECNICA | CONTRATO DE MNTO |  | SI | ABR: 13; OCT: 21
496 | SALAS DE CX | RECUPERACION CX 4 PISO (4) | MONITOR DE SIGNOS VITALES | MINDRAY | PM8000 | AA88110333 | 284 | NOVATECNICA | CONTRATO DE MNTO |  | SI | ABR: 13; OCT: 21
497 | SALAS DE CX | RECUPERACION CX 4 PISO (5) | MONITOR DE SIGNOS VITALES | MINDRAY | PM8000 | AA93114423 | 280 | NOVATECNICA | CONTRATO DE MNTO |  | SI | ABR: 13; OCT: 21
498 | GINECOLOGIA | URG GINECOLOGIA 3 PISO | MONITOR DE SIGNOS VITALES | GE | PROCARE 300 | AAW07210250SA | 115 | NOVATECNICA | CONTRATO DE MNTO |  | SI | ABR: 7; OCT: 29
499 | SALAS DE PARTOS | RECUPERACION PARTOS (8) | MONITOR DE SIGNOS VITALES | GE | PROCARE 300 | AAW07240075SA | 162 | NOVATECNICA | CONTRATO DE MNTO |  | SI | ABR: 7; OCT: 9
500 | SALAS DE CX | SALAS DE CX 2 PISO | MONITOR DE SIGNOS VITALES | MINDRAY | MEC 1200 | CC-53131297 | 14073 | NOVATECNICA | CONTRATO DE MNTO |  | SI | ABR: 17; OCT: 29
501 | SALAS DE PARTOS | TRABAJO DE PARTO (10) | MONITOR DE SIGNOS VITALES | MINDRAY | MEC 1200 | CC53131303 | 13491 | NOVATECNICA | CONTRATO DE MNTO |  | SI | ABR: 7; OCT: 22
502 | SALAS DE PARTOS | TRABAJO DE PARTO (5) | MONITOR DE SIGNOS VITALES | MINDRAY | MEC 1200 | CC53131291 | 13422 | NOVATECNICA | CONTRATO DE MNTO |  | SI | ABR: 7; OCT: 22
503 | SALAS DE PARTOS | TRABAJO DE PARTO (4) | MONITOR DE SIGNOS VITALES | MINDRAY | MEC 1200 | CC53131319 | 13421 | NOVATECNICA | CONTRATO DE MNTO |  | SI | ABR: 8; OCT: 22
504 | SALAS DE PARTOS | TRABAJO DE PARTO (1) | MONITOR DE SIGNOS VITALES | MINDRAY | MEC 1200 | CC53131308 | 13420 | NOVATECNICA | CONTRATO DE MNTO |  | SI | ABR: 8; OCT: 22
505 | SALAS DE PARTOS | TRABAJO DE PARTO (3) | MONITOR DE SIGNOS VITALES | MINDRAY | MEC 1200 | CC53131318 | 13419 | NOVATECNICA | CONTRATO DE MNTO |  | SI | ABR: 8; OCT: 22
506 | SALAS DE CX | RECUPERACION CX 4 PISO (7) | MONITOR DE SIGNOS VITALES | MINDRAY | PM8000 | AA79102594 | 7540 | NOVATECNICA | CONTRATO DE MNTO |  | SI | ABR: 13; OCT: 21
507 | SALAS DE CX | RECUPERACION CX 4 PISO (6) | MONITOR DE SIGNOS VITALES | MINDRAY | PM8000 | AA79102590 | 10596 | NOVATECNICA | CONTRATO DE MNTO |  | SI | ABR: 14; OCT: 21
508 | SALAS DE CX | RECUPERACION CX 4 PISO (9) | MONITOR DE SIGNOS VITALES | MINDRAY | PM8000 | AA93114418 | 10594 | NOVATECNICA | CONTRATO DE MNTO |  | si | ABR: 14; OCT: 21
509 | SALAS DE CX | RECUPERACION CX 4 PISO (10) | MONITOR DE SIGNOS VITALES | MINDRAY | PM8000 | AA79102589 | 9065 | NOVATECNICA | CONTRATO DE MNTO |  | si | ABR: 14; OCT: 21
510 | URGENCIAS ADULTOS | SALA DE TRAUMA | MONITOR DE SIGNOS VITALES | MINDRAY | MEC 1200 | CC3A127330 | 11417 | NOVATECNICA | CONTRATO DE MNTO |  | si | MAR: 18; SEP: 23
511 | URGENCIAS ADULTOS | TRIAGE 2 ADULTOS | MONITOR DE SIGNOS VITALES | MINDRAY | MEC 1200 | 31125078 | 10571 | NOVATECNICA | CONTRATO DE MNTO |  | si | MAR: 9; SEP: 22
512 | URGENCIAS ADULTOS | TRIAGE 1 ADULTOS | MONITOR DE SIGNOS VITALES | MINDRAY | MEC 1200 | CC-31125077 | 10569 | NOVATECNICA | CONTRATO DE MNTO |  | si | MAR: 17; SEP: 23
513 | INGENIERIA BIOMEDICA | INGENIERIA BIOMEDICA | MONITOR DE SIGNOS VITALES | MINDRAY | MEC 1200 | CC22121790 | 10553 | NOVATECNICA | CONTRATO DE MNTO |  | si | MAR: 4; SEP: 25
514 | URGENCIAS ADULTOS | SALA DE TRAUMA | MONITOR DE SIGNOS VITALES | MINDRAY | MEC 1200 | CC-28123454 | 10010 | NOVATECNICA | CONTRATO DE MNTO |  | si | MAR: 6; SEP: 23
515 | URGENCIAS ADULTOS | URGENCIAS ADULTOS | MONITOR DE SIGNOS VITALES | MINDRAY | IMEC10 | EX24001257 | 9874 | NOVATECNICA | CONTRATO DE MNTO |  | si | MAR: 16; SEP: 3
516 | URGENCIAS ADULTOS | REANIMACION | MONITOR DE SIGNOS VITALES | MINDRAY | UMEC 10 | KN-75009297 | 14951 | NOVATECNICA | CONTRATO DE MNTO |  | si | MAR: 17; SEP: 10
517 | URGENCIAS PEDIATRIA | REANIMACION PEDIATRIA | MONITOR DE SIGNOS VITALES | MINDRAY | IMEC 8 | EW-43009160 | 12982 | NOVATECNICA | CONTRATO DE MNTO |  | si | MAR: 16; SEP: 17
518 | URGENCIAS PEDIATRIA | TRIAGE | MONITOR DE SIGNOS VITALES | MINDRAY | MEC 1200 | CC-28123456 | 10009 | NOVATECNICA | CONTRATO DE MNTO |  | si | MAR: 19; SEP: 21
519 | URGENCIAS PEDIATRIA | TRIAGE | MONITOR DE SIGNOS VITALES | MINDRAY | MEC 1200 | CC-28123453 | 10008 | NOVATECNICA | CONTRATO DE MNTO |  | si | MAR: 19; SEP: 21
520 | URGENCIAS ADULTOS | REANIMACION | MONITOR DE SIGNOS VITALES | MINDRAY | MEC 1200 | CC26122857 | 9877 | NOVATECNICA | CONTRATO DE MNTO |  | si | MAR: 16; SEP: 10
521 | URGENCIAS PEDIATRIA | URGENCIAS PEDIATRIA | MONITOR DE SIGNOS VITALES | MINDRAY | MEC 1200 | CC-26122861 | 9875 | NOVATECNICA | CONTRATO DE MNTO |  | si | MAR: 16; SEP: 18
522 | ACTIVOS FIJOS | BODEGA DE ACTIVOS FIJO | MONITOR DE SIGNOS VITALES | MINDRAY | PM8000 | 79102592 | 9441 | NOVATECNICA | CONTRATO DE MNTO |  | BAJA | bar: FEB to DIC
523 | ACTIVOS FIJOS | BODEGA DE ACTIVOS FIJO | MONITOR DE SIGNOS VITALES | GE | PROCARE 300 | AAW07240072SA | 294 | NOVATECNICA | CONTRATO DE MNTO |  | si | MAR: 19; SEP: 29 - B; OCT: B; NOV: B; DIC: B
524 | HOSPITALIZACIÓN | HOSPITALIZACION 4 PISO | MONITOR DE SIGNOS VITALES | MINDRAY | MEC 1200 | CC-3A127331 | 11418 | NOVATECNICA | CONTRATO DE MNTO |  | si | MAR: 18; SEP: 18
525 | HOSPITALIZACION | HOSPITALIZACION 2A | MONITOR DE SIGNOS VITALES | MINDRAY | UMEC 10 | KN73006799 | 14800 | NOVATECNICA | CONTRATO DE MNTO |  | si | MAR: 11; SEP: 22
526 | SALAS DE CX | SALA CX 2 | MONITOR DE SIGNOS VITALES | DRAGER | INFINITY DEL | 6009575961 | 15592 | DRAGER | GARANTIA | 2022-04-26 | SI | ABR: 21; OCT: 28
527 | SALAS DE CX | SALA CX 1 | MONITOR DE SIGNOS VITALES | DRAGER | INFINITY DEL | 6009577567 | 15590 | DRAGER | GARANTIA | 2022-04-26 | SI | ABR: 23; OCT: 28
528 | SALAS DE CX | SALA CX 3 | MONITOR DE SIGNOS VITALES | DRAGER | INFINITY DEL | 6009576167 | 15594 | DRAGER | GARANTIA | 2022-04-26 | SI | ABR: 21; OCT: 28
529 | SALAS DE CX | SALA CX 4 | MONITOR DE SIGNOS VITALES | DRAGER | INFINITY DEL | 6009532669 | 15588 | DRAGER | GARANTIA | 2022-04-26 | SI | ABR: 21; OCT: 28
530 | SALAS DE CX | SALA CX 7 | MONITOR DE SIGNOS VITALES | DRAGER | INFINITY DEL | 6009530965 | 15471 | DRAGER | GARANTIA | 2022-02-15 | SI | FEB: 18; AGO: 24
531 | SALAS DE CX | SALA CX 6 | MONITOR DE SIGNOS VITALES | DRAGER | INFINITY DEL | 6009537664 | 15469 | DRAGER | GARANTIA | 2022-02-15 | SI | FEB: 26; AGO: 11
532 | SALAS DE CX | SALA CX 5 | MONITOR DE SIGNOS VITALES | DRAGER | INFINITY DEL | 6009570075 | 15467 | DRAGER | GARANTIA | 2022-02-15 | SI | FEB: 18; AGO: 11
533 | SALAS DE PARTOS | SALA DE PARTOS (2) | MONITOR DE SIGNOS VITALES | MINDRAY | IPM9800 | DM06002156 | 8128 | NOVATECNICA | CONTRATO DE MNTO |  | si | ABR: 1; OCT: 28
534 | SALAS DE PARTOS | SALA DE PARTOS 3 | MONITOR DE SIGNOS VITALES | MINDRAY | UMEC 10 | KN73006801 | 14801 | NOVATECNICA | CONTRATO DE MNTO |  | si | ABR: 15; OCT: 9
535 | SALAS DE PARTOS | RECUPERACION PARTOS 2 | MONITOR DE SIGNOS VITALES | MINDRAY | UMEC 10 | KN73006796 | 14803 | NOVATECNICA | CONTRATO DE MNTO |  | si | ABR: 14; OCT: 9
536 | HOSPITALIZACION | HOSPITALIZACION 5C | MONITOR DE SIGNOS VITALES | MINDRAY | IMEC 8 | EW-43009166 | 13701 | NOVATECNICA | CONTRATO DE MNTO |  | si | MAR: 19; SEP: 17
537 | ACTIVOS FIJOS | BODEGA DE ACTIVOS FIJOS | MONITOR DE SIGNOS VITALES | DATEX OHMEDA | LIGHT | 6282377 | 77 | NOVATECNICA | CONTRATO DE MNTO |  | si |  |  | 4 |  |  | 30 | B | B | B | B | B | B
538 | SALAS DE PARTOS | RECUPERACION PARTOS 4 | MONITOR DE SIGNOS VITALES | GE | PROCARE 300 | AAW07210346SA | 8022 | NOVATECNICA | CONTRATO DE MNTO |  | Si | ABR: 16; OCT: 9
539 | URGENCIAS PEDIATRIA | URGENCIAS PEDIATRIA | MONITOR DE SIGNOS VITALES | MINDRAY | UMEC 10 | KN-04068196 | 16100 | TECNICA ELECTROMÉDICA | GARANTIA | 2021-08-20 | si
540 | SALAS DE CX | SALAS DE CX | MONITOR DE SIGNOS VITALES | MINDRAY | UMEC 10 | KN-04068199 | 16098 | TECNICA ELECTROMÉDICA | GARANTIA | 2021-08-20 | si
541 | HOSPITALIZACION | HOSPITALIZACION 3B | MONITOR DE SIGNOS VITALES | MINDRAY | UMEC 10 | KN-04068198 | 16099 | TECNICA ELECTROMÉDICA | GARANTIA | 2021-08-20 | si
542 | SALAS DE CX | SALAS DE CX | MONITOR DE SIGNOS VITALES | MINDRAY | UMEC 10 | KN-04068197 | 16101 | TECNICA ELECTROMÉDICA | GARANTIA | 2021-08-20 | si
543 | HOSPITALIZACION | HOSPITALIZACION 5B | MONITOR DE SIGNOS VITALES | MINDRAY | UMEC 10 | KN-04074655 | 16104 | TECNICA ELECTROMÉDICA | GARANTIA | 2021-08-25 | si
544 | GINECOLOGIA | RECUPERACION PARTOS 5 | MONITOR DE SIGNOS VITALES | GE | PROCARE 300 | AAW07230127SA | 175 | NOVATECNICA | CONTRATO DE MNTO |  | si | ABR: 16; OCT: 9
545 | SALAS DE CX | RECUPERACION GASTRO | MONITOR DE SIGNOS VITALES | GE | PROCARE 300 | AAW07210248SA | 174 | NOVATECNICA | CONTRATO DE MNTO |  | Si | ABR: 3; OCT: 27
546 | SALAS DE PARTOS | RECUPERACION PARTOS 7 | MONITOR DE SIGNOS VITALES | GE | PROCARE 300 | AAW07240159SA | 150 | NOVATECNICA | CONTRATO DE MNTO |  | Si | ABR: 16; OCT: 9
547 | SALAS DE CX | RECUPERACION GASTRO | MONITOR DE SIGNOS VITALES | GE | PROCARE 300 | AAW07210351SA | 122 | NOVATECNICA | CONTRATO DE MNTO |  | SI | ABR: 3; OCT: 27
548 | SALAS DE CX | RECUPERACION GASTRO | MONITOR DE SIGNOS VITALES | GE | PROCARE 300 | AAW07300275SA | 121 | NOVATECNICA | CONTRATO DE MNTO |  | SI | ABR: 3; OCT: 27
549 | SALAS DE CX | SALAS DE CX 4 PISO TRANSPORTE | MONITOR DE SIGNOS VITALES | MINDRAY | IPM-10 | FG-54019473 | 14211 | NOVATECNICA | CONTRATO DE MNTO |  | si | ABR: 6; OCT: 27
550 | SALAS DE PARTOS | RECUPERACION PARTOS (1) | MONITOR DE SIGNOS VITALES | MINDRAY | UMEC 10 | KN-82020256 | 15297 | NOVATECNICA | CONTRATO DE MNTO |  | Si | ABR: 16; OCT: 8
551 | REHABILITACION | REHABILITACION | MONITOR DE SIGNOS VITALES | MINDRAY | UMEC 10 | KN-82020251 | 15298 | NOVATECNICA | CONTRATO DE MNTO |  | si | MAR: 10; SEP: 8
552 | SALAS DE CX | ADAPTACION NEONATAL | MONITOR DE SIGNOS VITALES | MINDRAY | UMEC 10 | KN-7A015277 | 15211 | NOVATECNICA | CONTRATO DE MNTO |  | si | ABR: 16; OCT: 27
553 | URGENCIAS ADULTOS | URGENCIAS ADULTOS | MONITOR DE SIGNOS VITALES | MINDRAY | UMEC 10 | KN-7AO15293 | 15199 | NOVATECNICA | CONTRATO DE MNTO |  | si | MAR: 10; SEP: 22
554 | SALAS DE PARTOS | RECUPERACION PARTOS (6) | MONITOR DE SIGNOS VITALES | GE | PROCARE 300 | AAW07210246SA | 361 | NOVATECNICA | CONTRATO DE MNTO |  | si | ABR: 2; OCT: 29
555 | URGENCIAS ADULTOS | RENIMACION ADULTOS | MONITOR DE SIGNOS VITALES | MINDRAY | MEC 1200 | CC4318796 | 12793 | NOVATECNICA | CONTRATO DE MNTO |  | SI | MAR: 12; SEP: 10
556 | SALAS DE PARTOS | TRABAJO DE PARTO (10) | MONITOR DE SIGNOS VITALES | MINDRAY | UMEC 10 | KN-94041435 | 15790 | NOVATECNICA | CONTRATO DE MNTO |  | SI | ABR: A; OCT: 22
557 | HOSPITALIZACION | HOSPITALIZACION 2C | MONITOR DE SIGNOS VITALES | MINDRAY | UMEC 10 | KN-94041449 | 15787 | NOVATECNICA | CONTRATO DE MNTO |  | si | MAR: A; SEP: 10
558 | SALAS DE PARTOS | TRABAJO DE PARTO (8) | MONITOR DE SIGNOS VITALES | MINDRAY | UMEC 10 | KN-94041489 | 15789 | NOVATECNICA | CONTRATO DE MNTO |  | si | ABR: A; OCT: 22
559 | HOSPITALIZACION | HOSPITALIZACION 5A | MONITOR DE SIGNOS VITALES | MINDRAY | UMEC 10 | KN-94041506 | 15788 | NOVATECNICA | CONTRATO DE MNTO |  | si | MAR: A; SEP: 10
560 | HOSPITALIZACIÓN | HOSPITALIZACIÓN VIP | MONITOR DE SIGNOS VITALES | MINDRAY | UMEC 10 | KN-94041413 | 15817 | NOVATECNICA | CONTRATO DE MNTO |  | si | MAR: A; SEP: 10
561 | SALAS DE PARTOS | TRABAJO DE PARTOS TRANSPORTE | MONITOR FETAL | GE | COROMETRICS 170 | SNU18120129PAS | 15808 | G. BARCO | GARANTIA | 2020-09-30 | si | MAR: A; SEP: 17
562 | SALAS DE PARTOS | TRABAJO DE PARTOS TRANSPORTE | MONITOR FETAL | GE | COROMETRICS 170 | SNU18110230PAS | 15809 | G. BARCO | GARANTIA | 2020-09-30 | si | MAR: A; SEP: 17
563 | SALAS DE PARTOS | TRABAJO DE PARTOS TRANSPORTE | MONITOR FETAL | GE | COROMETRICS 170 | SAS13360902SA | 11315 | NOVATECNICA | CONTRATO DE MNTO |  | si | MAR: 6; SEP: 7
564 | SALAS DE PARTOS | CUARTO PISO TRABAJO DE PARTOS | MONITOR FETAL | GE | COROMETRICS 170 | SAS12299128PA | 10027 | NOVATECNICA | CONTRATO DE MNTO |  | si | MAR: 19; SEP: 18
565 | SALAS DE PARTOS | TRABAJO DE PARTOS 2 | MONITOR FETAL | GE | COROMETRICS 170 | SAS10024555PA | 7841 | NOVATECNICA | CONTRATO DE MNTO |  | si | MAR: 6; SEP: 9
566 | SALAS DE PARTOS | TRABAJO DE PARTOS 1 | MONITOR FETAL | GE | COROMETRICS 170 | SAS10024554PA | 7673 | NOVATECNICA | CONTRATO DE MNTO |  | si | MAR: 19; SEP: 18
567 | SALAS DE PARTOS | TRABAJO DE PARTOS | MONITOR FETAL | GE | COROMETRICS 170 | SAS09063392PA | 7146 | NOVATECNICA | CONTRATO DE MNTO |  | si | MAR: 5; SEP: 7
568 | HOSPITALIZACION | ALTA DEPENDENCIA 4 PISO | MONITOR FETAL | GE | COROMETRICS 170 | SAS08272425PA | 3628 | NOVATECNICA | CONTRATO DE MNTO |  | si | MAR: 18; SEP: 18
569 | SALAS DE PARTOS | TRABAJO DE PARTOS | MONITOR FETAL | GE | COROMETRICS 170 | SAS07390796PA | 172 | NOVATECNICA | CONTRATO DE MNTO |  | si | MAR: 17; SEP: 7
570 | SALAS DE PARTOS | TRABAJO DE PARTOS | MONITOR FETAL | GE | COROMETRICS 170 | SAS16115513PAS | 14848 | NOVATECNICA | CONTRATO DE MNTO |  | si | MAR: 17; SEP: 11
571 | HOSPITALIZACION | ALTA DEPENDENCIA 4 PISO | MONITOR FETAL | EDAN | F3 | 330120-M14400280031 | 12845 | NOVATECNICA | CONTRATO DE MNTO |  | si | MAR: 18; SEP: 18
572 | SALAS DE CX | SALAS DE CX | MONITOR PANTALLA TORRE | SMITH&NEPHEW | 72204860 | 3000787 | COMODATO | SMITH&NEPHEW | COMODATO |  | SI | FEB: 17; JUN: 28; OCT: 27
573 | SALAS DE CX | SALAS DE CX | MONITOR PANTALLA TORRE | SONY | LMD-X2705MD | 3004132 | COMODATO | UCI PHARMA | COMODATO |  | si | JUL: 13
574 | SALAS DE CX | SALAS DE CX | MONITOR PANTALLA TORRE | FOREGEESON | FS-L2601D | D262012320085 | COMODATO | JOHNSON & JOHNSON | COMODATO |  | si | MAR: 13
575 | SALAS DE CX | SALAS DE CX | MONITOR PANTALLA TORRE | STRYKER | 240031020I | VDP263J0300 | COMODATO | MEDTRONIC | ESTA EN PROCESO DE CONTRATO |  | si | MAR: 30
576 | SALAS DE CX | SALAS DE CX | MONITOR PANTALLA TORRE | STRYKER | 240031020 | VPD266A0477 | COMODATO | UCI PHARMA | COMODATO |  | si | FEB: 11; AGO: 6
577 | ACTIVOS FIJOS | BODEGA DE ACTIVOS | MONITOR PANTALLA TORRE | SONY SMITH Y NEPHEW |  | 2007644 | 12974 | NOVATECNICA | CONTRATO DE MNTO |  | si | MAY: 6; JUL: B; AGO: B; SEP: B; OCT: B; NOV: B; DIC: B
578 | INGENIERIA BIOMEDICA | INGENIERIA BIOMEDICA | MONITOR PANTALLA TORRE | SONY / WOLF | LMD-2451MD | 3103486S | 10232 | NOVATECNICA |  |  | SI | F | F | F | F | F | F | F | F | F | F | 30
579 | SALAS DE CX | SALAS DE CX | MONITOR PANTALLA TORRE | RICHARD WOLF | SC-WU26-A1511 | 13231733 | 13795 | NOVATECNICA |  |  | si | FEB: 26; AGO: 18
580 | SALAS DE CX | SALAS DE CX | MONITOR PANTALLA TORRE | OLYMPUS | OEV261H | 7231174 | 13492 | NOVATECNICA | CONTRATO DE MNTO |  | PENDIENTE HACER LA BAJA | bar: ENE to DIC
581 | SALAS DE CX | SALAS DE CX | MONITOR PANTALLA TORRE TEKNO | PANASONIC / TEKNO | EJ-MLA26U | J51A101128 | 14531 | NOVATECNICA | CONTRATO DE MNTO |  | si | JUN: 18
582 | CENTRAL DE ESTERILIZACION | SALAS DE CX | MOTOR ELÉCTRICOS IPC | MEDTRONIC MIDAS | EC300/EM200 | NTC60563 | COMODATO | MEDTRONIC | COMODATO |  | si | FEB: 14; SEP: 25
583 | CENTRAL DE ESTERILIZACION | SALAS DE CX | MOTOR ELÉCTRICOS IPC | MEDTRONIC MIDAS | EC300/EM200 | NTC60557 | COMODATO | MEDTRONIC | COMODATO |  | si | FEB: 14; SEP: 25
584 | CENTRAL DE ESTERILIZACION | SALAS DE CX | MOTOR ELÉCTRICOS IPC | MEDTRONIC MIDAS | EC300/EM200 | NTC62546 | COMODATO | MEDTRONIC | COMODATO |  | si | FEB: 14; SEP: 25
585 | PROVEEDOR | PROVEEDOR | MOTOR ELÉCTRICOS IPC | MEDTRONIC MIDAS | EC300/EM200 | NTC60556 | COMODATO | MEDTRONIC | COMODATO |  | RETIRADO | bar: ENE to DIC
586 | REHABILITACION | REHABILITACION | MULTISTIM FOUR | QUARK | MULTISTIM FOUR | 17032 | 15201 | NOVATECNICA | GARANTIA | 2020-02-19 | SI | ABR: 28; OCT: 28
587 | URGENCIAS PEDIATRIA | TERAPIA RESPIRATORIA | NEBULIZADOR | DEVILBISS HEALTH CARE | 5650D | D7032056 | 14423 | NOVATECNICA | CONTRATO DE MNTO |  | si | MAY: 28
588 | URGENCIAS PEDIATRIA | TERAPIA RESPIRATORIA | NEBULIZADOR | DEVILBISS HEALTH CARE | 5650D | D7032058 | 14425 | NOVATECNICA | CONTRATO DE MNTO |  | si | MAY: 28
589 | URGENCIAS PEDIATRIA | TERAPIA RESPIRATORIA | NEBULIZADOR | DEVILBISS HEALTH CARE | 5650D | D7032059 | 14424 | NOVATECNICA | CONTRATO DE MNTO |  | si | MAY: 28
590 | SALAS DE CX | TRABAJO DE PARTOS | NEOPUFF | FISHER &PAYKEL | RD900AEU | 91124003688 | 7224 | NOVATECNICA | CONTRATO DE MNTO |  | si | MAY: 28; NOV: 27
591 | SALAS DE CX | SALAS DE CX | NEUMO INSUFLADOR | OLYMPUS | UHI-4 | 7944707 | COMODATO | UCI PHARMA | COMODATO |  | si | JUL: 13
592 | SALAS DE CX | SALAS DE CX | NEUMO INSUFLADOR | KARL STORZ | 26432020 | UX14742-B | COMODATO | JOHNSON & JOHNSON | COMODATO |  | si | MAR: 13
593 | SALAS DE CX | SALAS DE CX | NEUMO INSUFLADOR | STRYKER | 620040610 | 1311CE811 | COMODATO | MEDTRONIC | ESTA EN PROCESO DE CONTRATO |  | si | MAR: 30
594 | SALAS DE CX | SALAS DE CX | NEUMO INSUFLADOR | STRYKER | 620040610 | 1511CE0354 | COMODATO | UCI PHARMA | COMODATO |  | si | FEB: 11; AGO: 6
595 | INGENIERIA BIOMEDICA | INGENIERIA BIOMEDICA | NEUMO INSUFLADOR | OLYMPUS | UHI-3 | 7114727 | 13496 | NOVATECNICA | CONTRATO DE MNTO |  | si | F | F | F | F | F | F | F | F | F | F | 30
596 | INGENIERIA BIOMEDICA | INGENIERIA BIOMEDICA | NEUMO INSUFLADOR | RICHARD WOLF | 2232021 | 1100163113 | 10236 | NOVATECNICA |  |  | si | F | F | F | F | F | F | F | F | F | F | 30
597 | SALAS DE CX | SALAS DE CX | NEUMO INSUFLADOR | RICHARD WOLF | 2235021 | 1100222703 | 13796 | NOVATECNICA |  |  | si | FEB: 26; AGO: 18
598 | ACTIVOS FIJOS | BODEGA DADOS DE BAJA | NEUMO INSUFLADOR | TEKNO | 754-1520 | MF51443044 | 14534 | NOVATECNICA | CONTRATO DE MNTO |  | BAJA | bar: ENE to DIC
599 | SALAS DE CX | SALAS DE CX | NEUMO INSUFLADOR | TEKNO | 754-1511 | MF1243205 | COMODATO | NOVATECNICA | COMODATO |  | si | bar: JUL
600 | INGENIERIA BIOMEDICA | INGENIERIA BIOMEDICA | NEUMO INSUFLADOR | TEKNO | 754-1511 | MF1243123 | PRESTAMO | NOVATECNICA | CONTRATO DE MNTO |  | BAJA | bar: ENE to DIC
601 | CENTRO DE INVESTIGACION | AUDIFARMA | NEVERA | CHALLENGER | CR233 | 8070700533 | 1702 | NOVATECNICA | CONTRATO DE MNTO |  | si | FEB: 17; AGO: 28
602 | CONSULTA EXTERNA | CONSULTA EXTERNA | NEVERA | CHALLENGER | CR233 | 8012300599 | 6216 | NOVATECNICA | CONTRATO DE MNTO |  | si | FEB: 17; AGO: 28
603 | HOSPITALIZACION | HOSPITALIZACION 5 PISO | NEVERA | HACEB | AREZZ0 | 57056062406 | 8205 | NOVATECNICA | CONTRATO DE MNTO |  | si | FEB: 17; AGO: 14
604 | HOSPITALIZACION | HOSPITALIZACION 4 PISO | NEVERA | HACEB | N257 | G-071172824 | 3812 | NOVATECNICA | CONTRATO DE MNTO |  | si | FEB: 17; AGO: 14
605 | HOSPITALIZACION | HOSPITALIZACION 3 PISO | NEVERA | HACEB | N257 | G-071172801 | 3066 | NOVATECNICA | CONTRATO DE MNTO |  | si | FEB: 17; AGO: 18
606 | HOSPITALIZACION | HOSPITALIZACION 2C Y 2D | NEVERA | CHALLENGER | CR233 | 8012300602 | 2694 | NOVATECNICA | CONTRATO DE MNTO |  | si | FEB: 17; AGO: 18
607 | HOSPITALIZACION | ONCOLOGIA 2 PISO | NEVERA | CHALLENGER | CR233 | 8030400531 | 2252 | NOVATECNICA | CONTRATO DE MNTO |  | si | FEB: 17; AGO: 26
608 | SALAS DE CX | CIRUGIA 4 TO PISO | NEVERA | CONFRIO | VW183W | 40600421 | 8825 | NOVATECNICA | CONTRATO DE MNTO |  | si | FEB: 7; AGO: 24
609 | URGENCIAS ADULTOS | OBSERVACION ADULTOS | NEVERA | CHALLENGER | SIN | SIN SERIE | 6630 | NOVATECNICA | CONTRATO DE MNTO |  | si | FEB: 17; AGO: 20
610 | HOSPITALIZACION | HOSPITALIZACION 2 PISO | NEVERA | CHALLENGER | LINEA QUANT | 181106-01857 | 15442 | NOVATECNICA | CONTRATO DE MNTO |  | si | FEB: 17; AGO: 18
611 | BANCO DE SANGRE | BANCO DE SANGRE | NEVERA | HACEB | NE-9 | K9286673 | 5632 | NOVATECNICA | CONTRATO DE MNTO |  | si | FEB: 28; AGO: 24
612 | HOSPITALIZACIÓN | HOSPITALIZACIÓN 4 | PESA BEBE | CHARDER | MS3500 | C18009405 | 15818 | DOTASALUD | GARANTIA | 2020-10-15 | si | ABR: 28; OCT: 9
613 | CONSULTA EXTERNA | CONSULTORIO 18 | PESA BEBE | HEALTH O METER | 1522KL | 1522010830 | 11866 | NOVATECNICA | CONTRATO DE MNTO |  | SI | MAY: 14; NOV: 11
614 | URGENCIAS PEDIATRIA | URGENCIAS PEDIATRIA | PESA BEBE | HEALTH O METER | 1386 | 38600006506 | 13244 | NOVATECNICA | CONTRATO DE MNTO |  | SI | MAY: 27; NOV: 12
615 | URGENCIAS PEDIATRIA | TRIAGE PEDIATRIA | PESA BEBE | HEALTH O METER | 65KG | SIN SERIE | 7520 | NOVATECNICA | CONTRATO DE MNTO |  | SI | MAY: 27; NOV: 12
616 | CONSULTA EXTERNA | CONSULTORIO 5 | PESA BEBE DIGITAL | CHARDER | MS2400 | C14020897 | 12873 | NOVATECNICA | CONTRATO DE MNTO |  | si | MAY: 14; NOV: 11
617 | CONSULTA EXTERNA | CONSULTORIO 8 | PESA BEBE DIGITAL | SECA | 354 | 8354067181039 | 16027 | NOVATECNICA | GARANTIA | 2021-03-27 | si | MAY: 14; NOV: 11
618 | ACTIVOS FIJOS | BODEGA DE ACTIVOS FIJO | PESA BEBE DIGITAL | DETECTO | 8432 | 88004B0507 | 5956 | NOVATECNICA | CONTRATO DE MNTO |  | BAJA | bar: ENE to DIC
619 | CONSULTA EXTERNA | CONSULTORIO 8 | PESA BEBE DIGITAL | HEALTH O METER | 522KL | 5220000517 | 11049 | NOVATECNICA | CONTRATO DE MNTO |  | SI | MAY: 14; NOV: 11
620 | HOSPITALIZACION | CENTRAL DE ENFERMERIA 3B | PESA BEBE DIGITAL | DETECTO | 6800 | 8912-97 | 3308 | NOVATECNICA | CONTRATO DE MNTO |  | SI | MAY: 29; NOV: 11
621 | SALAS DE PARTOS | ADAPTACION NEONATAL | PESA BEBE DIGITAL | DETECTO | B-710 | 8912-968 | 108 | NOVATECNICA | CONTRATO DE MNTO |  | SI | MAY: 21; NOV: 19
622 | HOSPITALIZACION | HOSPITALIZACION 2D PISO | PESA PAÑAL | TRUMAX | XTAR | YS172036 | 15782 | NOVATECNICA | GARANTIA | 2020-08-20 | SI | MAY: 20; NOV: 25
623 | HOSPITALIZACION | HOSPITALIZACION 2C PISO | PESA PAÑAL | TRUMAX | XTAR | YS172060 | 15666 | NOVATECNICA | GARANTIA | 2020-05-20 | SI | MAY: 28; NOV: 11
624 | HOSPITALIZACION | HOSPITALIZACION 4 PISO | PESA PAÑAL | TRUMAX | XTAR | YS171977 | 15667 | NOVATECNICA | GARANTIA | 2020-05-20 | SI | MAY: 28; NOV: 13
625 | HOSPITALIZACION | HOSPITALIZACION 3B PISO | PESA PAÑAL | TRUMAX | XTAR | YS171995 | 15668 | NOVATECNICA | GARANTIA | 2020-05-20 | SI | MAY: 28; NOV: 11
626 | SALAS DE CX | SALAS DE CX | PESA PAÑAL | TRUMAX | XTAR | YS171979 | 15674 | NOVATECNICA | GARANTIA | 2020-05-20 | SI | MAY: 21; NOV: 9
627 | BANCO DE SANGRE | BANCO DE SANGRE | PIPETA | DIAMED | ID PIPETOR FP-6 | E19904571 | COMODATO | BIOCIENTIFICA | COMODATO |  | si | JUL: 21
628 | PROVEEDOR | PROVEEDOR | PIPETA ELECTRONICA MONOCANAL | SARTOURIUS | 730061 | 17046408 | COMODATO | BIOCIENTIFICA | COMODATO |  | si | bar: ENE to DIC
629 | URGENCIAS PEDIATRIA | REANIMACION PEDIATRIA | PISTOLA INTRAOSEA | EZ-10 | G3 9058 | G34004 | 8331 | NOVATECNICA | CONTRATO DE MNTO |  | si | OCT: 30
630 | LABORATORIO DE MARCHA | LABORATORIO DE MARCHA | PULSOXIMETRO | AIRIAL | MDC300C2 | 160202001347 | 14025 | NOVATECNICA | CONTRATO DE MNTO |  | si | MAR: 30; SEP: 30
631 | SALAS DE CX | RECUPERACIÓN DE GASTRO | PULSOXIMETRO | NELLCOR | DSN-100C | 100-08078051-C | 364 | NOVATECNICA | CONTRATO DE MNTO |  | si | MAR: 17; SEP: 8
632 | SALAS DE CX | RECUPERACION PARTOS | PULSOXIMETRO | NELLCOR | N-100C | 100-07128051C | 130 | NOVATECNICA | CONTRATO DE MNTO |  | si | MAR: 17; SEP: 8
633 | URGENCIAS PEDIATRIA | TERAPIA RESPIRATORIA | PULSOXIMETRO | AIRIAL | MQ3000 | 134231400674 | 15683 | NOVATECNICA | CONTRATO DE MNTO |  | si | MAR: 22; SEP: 29
634 | SALAS DE CX | SALAS DE CX | QUANTUM ARTHROCARE | SMITH&NEPHEW | 28168RF1200 | QR0Q000CP6 | COMODATO | SMITH&NEPHEW | COMODATO |  | SI | FEB: 17; JUN: 28; OCT: 27
635 | ACTIVOS FIJOS | BODEGA DE ACTIVOS FIJO | QUERATOMETRO | LUXVISION | KR800 | LX00028 | 6057 |  |  |  | FUERA DE SERVICIO | bar: ENE to DIC
636 | REHABILITACION | REHABILITACION | RECUMBENT ESTATICA | SPORTFITNESS | CARDIO STI | 4-16-11-151119 | 15247 | NOVATECNICA | CONTRATO DE MNTO | 2020-03-22 | si | FEB: 27; JUN: 16; OCT: 27
637 | BANCO DE SANGRE | BANCO DE SANGRE | REFRIGERADOR | JEWETTE | T100-1 | 35093 | 5652 | NOVATECNICA | CONTRATO DE MNTO |  | si | FEB: 28; AGO: 24
638 | BANCO DE SANGRE | BANCO DE SANGRE | REFRIGERADOR | REVCO | RBE2304A12 | N25E-197373-OE | 8974 | NOVATECNICA | CONTRATO DE MNTO |  | si | FEB: 28; AGO: 24
639 | BANCO DE SANGRE | BANCO DE SANGRE | REFRIGERADOR | SUPERNORDICO | N.T. | 140424 | 12646 | NOVATECNICA | CONTRATO DE MNTO |  | si | FEB: 28; AGO: 24
640 | NUTRICIÓN | LACTARIO | REFRIGERADOR | SUPERNODICO | NO TIENE | NO REGISTRA | 12925 | NOVATECNICA | CONTRATO DE MNTO |  | si | FEB: 19; AGO: 28
641 | CONSULTA EXTERNA | CONSULTORIO VACUNACION | REFRIGERADOR DE VACUNAS | VESTFROST | VLS204A | 20200344268 | 16091 | INTERHOSPITALARIA | GARANTIA | 2021-07-16 | si
642 | CONSULTA EXTERNA | CONSULTA EXTERNA | RINOFIBROLARINGOSCOPIO | KARL STORZ | 11101RP2 | 2819616 | 11425 | BIOTRONITECH | CONTRATO DE MNTO |  | si | DIC: 2
643 | BANCO DE SANGRE | BANCO DE SANGRE | SELLADOR DE TUBULADORES | TERUMO | T-SEALII | 201512522 | COMODATO | TERUMO | COMODATO |  | si | ENE: 27; JUL: 16
644 | BANCO DE SANGRE | BANCO DE SANGRE | SELLADOR DE TUBULADORES | TERUMO | T-SEALII | 201512484 | COMODATO | TERUMO | COMODATO |  | si | ENE: 27; JUL: 16
645 | CENTRAL DE ESTERILIZACION | CENTRAL DE ESTERILIZACION | SELLADORA ROTATIVA | HAWO | HD-HM500 | 981471 | COMODATO | SURGIPLAST | COMODATO |  | si | MAR: 17; JUL: 9; NOV: 17
646 | CENTRAL DE ESTERILIZACION | CENTRAL DE ESTERILIZACION | SELLADORA ROTATIVA | HAWO | HD650D | 449285 | COMODATO | SURGICON | COMODATO |  | si | ENE: 16
647 | BANCO DE SANGRE | BANCO DE SANGRE | SEPARADOR DE COMPONENTES | TERUMO | 2ME+TACE2 | 200705431 | COMODATO | TERUMO | COMODATO |  | si | ENE: 27; JUL: 16
648 | BANCO DE SANGRE | BANCO DE SANGRE | SEPARADOR DE COMPONENTES | TERUMO | 2ME+TACE2 | 200704410 | COMODATO | TERUMO | COMODATO |  | si | ENE: 27; JUL: 16
649 | CONSULTA EXTERNA | CONSULTORIO ORTOPEDIA | SIERRA DE YESOS | DIMEDA | D78532 | 25857 | 16054 | IMCOLMEDICA | GARANTIA | 2021-05-11 | si | bar: DIC
650 | SALAS DE CX | SALAS DE CX | SIERRA DE YESOS | STRYKER | 940 | 1331500249 | 12825 | NOVATECNICA | CONTRATO DE MNTO |  | si | ENE: 14; JUL: 28
651 | PATOLOGIA | PATOLOGIA | SIERRA DE YESOS | REDA INSTRUMENT | BLUE POWER | 19821 | 15275 | NOVATECNICA | GARANTIA | 2021-04-23 | si | ENE: 21; JUL: 27
652 | CONSULTA EXTERNA | CONSULTORIO 1 | SIERRA DE YESOS | INSTRUMENT ALLGALER | 68-100-002 | SIN SERIE | 7836 | NOVATECNICA | CONTRATO DE MNTO |  | si | ENE: 21; JUL: 2
653 | URGENCIAS ADULTOS | SALA DE YESOS ADULTOS | SIERRA DE YESOS | STRYKER | 840 | 92100513 | 10447-15784 | NOVATECNICA | CONTRATO DE MNTO |  | BAJA | bar: ENE to DIC
654 | HOSPITALIZACION | HOSPITALIZACION 3A | SUCCIONADOR | THOMAS | 1130 | 2940000043 | 93 | NOVATECNICA | CONTRATO DE MNTO |  |  | JUN: 18
655 | URGENCIAS PEDIATRIA | OBSERVACION PEDIATRIA | SUCCIONADOR | THOMAS | 1630GL | 99600000215 | 7911 | NOVATECNICA | CONTRATO DE MNTO |  | si | JUN: 18
656 | URGENCIAS ADULTOS | TERAPIA RESPIRATORIA | SUCCIONADOR | THOMAS | 1630GL | 10900002165 | 7508 | NOVATECNICA | CONTRATO DE MNTO |  | si | JUN: 18
657 | CONSULTA EXTERNA | CONSULTORIO CARDIOLOGIA 9 | SUCCIONADOR | THOMAS | 1630GL | 10900002152 | 7510 | NOVATECNICA | CONTRATO DE MNTO |  | Si | JUN: 12
658 | HOSPITALIZACION | HOSPITALIZACION 5A | SUCCIONADOR | THOMAS | 1630GL | 10900002151 | 7512 | NOVATECNICA | CONTRATO DE MNTO |  | Si | JUN: 16
659 | CONSULTA EXTERNA | CONSULTORIO 11 | SUCCIONADOR | THOMAS | 1630GL | 10900002159 | 7517 | NOVATECNICA | CONTRATO DE MNTO |  | Si | JUN: 12
660 | HOSPITALIZACION | HOSPITALIZACION 4 | SUCCIONADOR | THOMAS | 1630GL | 10900002164 | 7516 | NOVATECNICA | CONTRATO DE MNTO |  | Si | JUN: 16
661 | SALAS DE CX | BODEGA SALA DE CIRUGIA | SUCCIONADOR | THOMAS | 1630GL | 10900002162 | 9068 | NOVATECNICA | CONTRATO DE MNTO |  | Si | JUN: 25
662 | HOSPITALIZACION | HOSPITALIZACION 2A | SUCCIONADOR | THOMAS | 1130E | 990000051 | 7910 | NOVATECNICA | CONTRATO DE MNTO |  | Si | JUN: 16
663 | HOSPITALIZACION | HOSPITALIZACION 5C | SUCCIONADOR | THOMAS | 1630 | 50900006061 | 7275 | NOVATECNICA | CONTRATO DE MNTO |  | Si | JUN: 16
664 | URGENCIAS PEDIATRIA | URGENCIAS PEDIATRIA | SUCCIONADOR | THOMAS | 1130B | 42588 | 1188 | NOVATECNICA | CONTRATO DE MNTO |  | Si | JUN: 18
665 | SALAS DE CX | TERAPIA RESPIRATORIA | SUCCIONADOR | THOMAS | 1630 GL | 10900002190 | 7518 | NOVATECNICA | CONTRATO DE MNTO |  | Si | JUN: 24
666 | URGENCIAS ADULTOS | TERAPIA RESPIRATORIA | SUCCIONADOR | THOMAS | 1630 | 61700012839 | 15686 | NOVATECNICA | CONTRATO DE MNTO | 2020-05-31 | SI | MAY: 27
667 | URGENCIAS ADULTOS | TERAPIA RESPIRATORIA | SUCCIONADOR | THOMAS | 1630 | 61700012850 | 15689 | NOVATECNICA | CONTRATO DE MNTO | 2020-05-31 | SI | MAY: 27
668 | URGENCIAS ADULTOS | TERAPIA RESPIRATORIA | SUCCIONADOR | THOMAS | 1630 | 61700012859 | 15687 | NOVATECNICA | CONTRATO DE MNTO | 2020-05-31 | SI | MAY: 27
669 | URGENCIAS ADULTOS | TERAPIA RESPIRATORIA | SUCCIONADOR | THOMAS | 1630 | 61700012857 | 15688 | NOVATECNICA | CONTRATO DE MNTO | 2020-05-31 | SI | MAY: 27
670 | URGENCIAS ADULTOS | TERAPIA RESPIRATORIA | SUCCIONADOR | THOMAS | 1630 | 31700010394 | 15775 | B&A BIOMEDICOS ASOCIADOS | GARANTIA | 2020-08-15 | SI | AGO: 5
671 | URGENCIAS ADULTOS | TERAPIA RESPIRATORIA | SUCCIONADOR | THOMAS | 1630 | 31700010421 | 15776 | B&A BIOMEDICOS ASOCIADOS | GARANTIA | 2020-08-15 | SI | bar: AGO
672 | URGENCIAS ADULTOS | TERAPIA RESPIRATORIA | SUCCIONADOR | THOMAS | 1630 | 31700010398 | 15773 | B&A BIOMEDICOS ASOCIADOS | GARANTIA | 2020-08-15 | SI | AGO: 5
673 | URGENCIAS ADULTOS | TERAPIA RESPIRATORIA | SUCCIONADOR | THOMAS | 1630 | 31700010461 | 15774 | B&A BIOMEDICOS ASOCIADOS | GARANTIA | 2020-08-15 | SI | AGO: 5
674 | ACTIVOS FIJOS | BODEGA DE ACTIVOS FIJOS | SUCCIONADOR | THOMAS | 1130 | 49500002859 | 2299 | NOVATECNICA | CONTRATO DE MNTO |  | Si | bar: JUN to DIC
675 | URGENCIAS ADULTOS | TERAPIA RESPIRATORIA | SUCCIONADOR | THOMAS | 1130-067A | 1100000778 | 1705 | NOVATECNICA | CONTRATO DE MNTO |  | BAJA | bar: ENE to DIC
676 | HOSPITALIZACION | TERAPIA RESPIRATORIA | SUCCIONADOR | THOMAS | 1130 | 119500000778 | 4168 | NOVATECNICA | CONTRATO DE MNTO |  | BAJA | bar: ENE to DIC
677 | REHABILITACION | REHABILITACION | TANQUE DE PAQUETES CALIENTES | INTERFISICA | KIT DE 6 PAQUETES | 355 | 15202 | NOVATECNICA | GARANTIA | 2020-02-19 | sI | ABR: 28; OCT: 28
678 | CONSULTA EXTERNA | CONSULTA EXTERNA | TELEPACK | KARL STORZ | TP100 | UV1893 | 12842 | BIOTRONITECH | CONTRATO DE MNTO |  | si | DIC: 2
679 | CENTRO MEDICO | CONSULTORIO 107 | TELEPACK | KARL STORZ | TP200 | WQ01561 | 16632 | BIOTRONITECH | GARANTIA | 2021-11-10
680 | REHABILITACION | REHABILITACION | TENSIOMETRO | GMD | 300mmHY | 16068519 | 15080 | NOVATECNICA | CONTRATO DE MNTO |  | si | ABR: 15; OCT: 27
681 | BANCO DE SANGRE | BANCO DE SANGRE | TENSIOMETRO | WELCH ALLYN | SIN IDENTIFICAR | 131015075513 | 12410 | NOVATECNICA | CONTRATO DE MNTO |  | si | ABR: 8; OCT: 27
682 | CENTRO MEDICO | CONSULTORIO 216 | TENSIOMETRO | SPHYMOMANOMETER | SIN MODELO | SIN SERIE | 6323 | NOVATECNICA | CONTRATO DE MNTO |  | si | ABR: 2; OCT: 23
683 | CONSULTA EXTERNA | CONSULTA EXTERNA | TENSIOMETRO | WELCH ALLYN | SIN MODELO | 130227104851 | 11308 | NOVATECNICA | CONTRATO DE MNTO |  | si | ABR: 7; OCT: E
684 | CENTRO MEDICO | CONSULTORIO 210 | TENSIOMETRO | SPHYMOMANOMETER | SIN IDENTIFICAR | SIN SERIE | 12877 | NOVATECNICA | CONTRATO DE MNTO |  | EXTRAVIADO | bar: ENE to DIC
685 | CENTRO MEDICO | CONSULTORIO 214 | TENSIOMETRO | AMICO | 300mmhy | 94043 | 14203 | NOVATECNICA | CONTRATO DE MNTO |  | si | ABR: 2; OCT: 30
686 | CENTRO MEDICO | CONSULTORIO 215 | TENSIOMETRO | AMICO | 300mmhy | 365346 | 14209 | NOVATECNICA | CONTRATO DE MNTO |  | si | ABR: 2; OCT: 5
687 | CENTRO MEDICO | CONSULTORIOS 104 | TENSIOMETRO | SPHYMOMANOMETER | SIN MODELO | SIN SERIE | 14224 | NOVATECNICA | CONTRATO DE MNTO |  | si | ABR: 2; OCT: 23
688 | ACTIVOS FIJOS | BODEGA ACTIVOS FIJO | TENSIOMETRO | SPHYMOMANOMETER | 123 | SIN SERIE | 14132 | NOVATECNICA | CONTRATO DE MNTO |  | si | ABR: 8; OCT: 23; DIC: B
689 | CENTRO MEDICO | CONSULTORIO 208 | TENSIOMETRO | WELCH ALLYN | N/A | 170621144635 | 15303 | NOVATECNICA | CONTRATO DE MNTO |  | si | ABR: 2; OCT: 23
690 | ACTIVOS FIJOS | BODEGA ACTIVOS FIJO | TENSIOMETRO DE ATRIL | TYCOS | SIN MODELO | 19035256 | 5886 | NOVATECNICA | CONTRATO DE MNTO |  | si |  |  |  | 6 |  | B | B | B | B | B | B | B
691 | CONSULTA EXTERNA | CONSULTORIO 20 | TENSIOMETRO DE ATRIL | ABN | CERTIFIED | 532742 | 5909 | NOVATECNICA | CONTRATO DE MNTO |  | si | ABR: 8; OCT: 23
692 | CENTRO MEDICO | CONSULTORIO 105 | TENSIOMETRO DE ATRIL | AMICO | ATRIL | 490498 | 14362 | NOVATECNICA | CONTRATO DE MNTO |  | si | ABR: 2; OCT: 5
693 | HOSPITALIZACIÓN | HOSPITALIZACIÓN 3A | TENSIOMETRO DE ATRIL | ABN | SIN | 532734 | 8760 | NOVATECNICA | CONTRATO DE MNTO |  | si | ABR: 8; OCT: 20
694 | HOSPITALIZACIÓN | HOSPITALIZACIÓN 4 | TENSIOMETRO DE ATRIL | TYCOS | SIN MODELO | 128832845 | 8561/15814 | NOVATECNICA | CONTRATO DE MNTO |  | si | ABR: 7; OCT: 20
695 | HOSPITALIZACIÓN | ONCOLOGIA 2 PISO | TENSIOMETRO DE ATRIL | WELCH ALLYN | SIN IDENTIFICAR | 130312122776 | 11402 | NOVATECNICA | CONTRATO DE MNTO |  | si | ABR: 7; OCT: 23
696 | HOSPITALIZACIÓN | HOSPITALIZACIÓN 2A | TENSIOMETRO DE ATRIL | AMICO | N/A | 490491 | 14336 | NOVATECNICA | CONTRATO DE MNTO |  | si | ABR: A; OCT: 27
697 | HOSPITALIZACIÓN | HOSPITALIZACIÓN SALA VII | TENSIOMETRO DE ATRIL | SPHYMOMANOMETER | CERTIFIED | SIN SERIE | 12866 | NOVATECNICA | CONTRATO DE MNTO |  | si | ABR: 8; OCT: 20
698 | HOSPITALIZACIÓN | HOSPITALIZACIÓN 2B | TENSIOMETRO DE ATRIL | SPHYMOMANOMETER | CERTIFIED | SIN SERIE | 12865 | NOVATECNICA | CONTRATO DE MNTO |  | si | ABR: A; OCT: 30
699 | HOSPITALIZACIÓN | HOSPITALIZACIÓN 5B | TENSIOMETRO DE ATRIL | SPHYMOMANOMETER | CERTIFIED | SIN SERIE | 12864 | NOVATECNICA | CONTRATO DE MNTO |  | si | ABR: 7; OCT: 20
700 | HOSPITALIZACIÓN | HOSPITALIZACIÓN 5A | TENSIOMETRO DE ATRIL | SPHYMOMANOMETER | CERTIFIED | SIN SERIE | 12863 | NOVATECNICA | CONTRATO DE MNTO |  | si | ABR: A; OCT: 20
701 | HOSPITALIZACIÓN | HOSPITALIZACIÓN 5C | TENSIOMETRO DE ATRIL | SPHYMOMANOMETER | CERTIFIED | SIN SERIE | 12862 | NOVATECNICA | CONTRATO DE MNTO |  | si | ABR: A; OCT: 20
702 | HOSPITALIZACIÓN | HOSPITALIZACIÓN 2D | TENSIOMETRO DE ATRIL | SPHYMOMANOMETER | CERTIFIED | SIN SERIE | 12861 | NOVATECNICA | CONTRATO DE MNTO |  | si | ABR: 8; OCT: 21
703 | HOSPITALIZACIÓN | HOSPITALIZACIÓN 2C | TENSIOMETRO DE ATRIL | SPHYMOMANOMETER | CERTIFIED | SIN SERIE | 12859 | NOVATECNICA | CONTRATO DE MNTO |  | si | ABR: A; OCT: 23
704 | CONSULTA EXTERNA | CONSULTORIO 1 | TENSIOMETRO DE ATRIL | SPHYMOMANOMETER | CERTIFIED | SIN SERIE | 12867 | NOVATECNICA | CONTRATO DE MNTO |  | si | ABR: 1; OCT: 26
705 | URGENCIAS ADULTOS | URGENCIAS ADULTOS | TENSIOMETRO DE ATRIL | AMICO | ATRIL | 490722 | 14337 | NOVATECNICA | CONTRATO DE MNTO |  | si | ABR: 17; OCT: 30
706 | URGENCIAS PEDIATRIA | CONS. 1 PEDIATRÍA | TENSIOMETRO DE ATRIL | ALPK2 | ATRIL | 4330 | 7388 | NOVATECNICA | CONTRATO DE MNTO |  | si | ABR: 8; OCT: 27
707 | CONSULTA EXTERNA | CONSULTORIO 21 | TENSIOMETRO DE PARED | TENSOMED | AMICO | ATRIL | 6743 | NOVATECNICA | CONTRATO DE MNTO |  | SI | ABR: 17; OCT: 23
708 | CONSULTA EXTERNA | CONSULTORIO 22 | TENSIOMETRO DE PARED | TENSOMED | SIN | SIN SERIE | 6744 | NOVATECNICA | CONTRATO DE MNTO |  | SI | ABR: 8; OCT: 23
709 | CONSULTA EXTERNA | CONSULTORIO 15 | TENSIOMETRO DE PARED | TENSOMED | SIN | SIN SERIE | 6745 | NOVATECNICA | CONTRATO DE MNTO |  | SI | ABR: 8; OCT: 27
710 | CONSULTA EXTERNA | CONSULTORIO 7 | TENSIOMETRO DE PARED | TENSOMED | SIN | SIN SERIE | 6746 | NOVATECNICA | CONTRATO DE MNTO |  | SI | ABR: 8; OCT: 23
711 | CONSULTA EXTERNA | CONSULTORIO 5 | TENSIOMETRO DE PARED | TENSOMED | SIN | SIN SERIE | 6747 | NOVATECNICA | CONTRATO DE MNTO |  | SI | ABR: 7; OCT: 26
712 | CONSULTA EXTERNA | CONSULTORIO 8 | TENSIOMETRO DE PARED | TENSOMED | SIN | SIN SERIE | 6749 | NOVATECNICA | CONTRATO DE MNTO |  | SI | ABR: 8; OCT: 23
713 | CONSULTA EXTERNA | CONSULTORIO 119 | TENSIOMETRO DE PARED | TENSOMED | SIN | SIN SERIE | 6751 | NOVATECNICA | CONTRATO DE MNTO |  | EXTRAVIADO | bar: ENE to DIC
714 | ACTIVOS FIJOS | BODEGA DE ACTIVOS FIJO | TENSIOMETRO DE PARED | TENSOMED | SIN | SIN SERIE | 6752 | NOVATECNICA | CONTRATO DE MNTO |  | BAJA | bar: ENE to DIC
715 | CONSULTA EXTERNA | CONSULTORIO 18 | TENSIOMETRO DE PARED | TENSOMED | DE PARED | 141128054695 | 13154 | NOVATECNICA | CONTRATO DE MNTO |  | SI | ABR: 8; OCT: 26
716 | CONSULTA EXTERNA | CONSULTORIO 10 | TENSIOMETRO DE PARED | WELCH ALLYN | DE PARED | 141203175645 | 13467 | NOVATECNICA | CONTRATO DE MNTO |  | SI | ABR: 8; OCT: 27
717 | CONSULTA EXTERNA | CONSULTORIO 10 | TENSIOMETRO DE PARED | WELCH ALLYN | SIN | 140827203445 | 13469 | NOVATECNICA | CONTRATO DE MNTO |  | SI | ABR: 8; OCT: 23
718 | CONSULTA EXTERNA | CONSULTORIO 13 | TENSIOMETRO DE PARED | WELCH ALLYN | SIN | 141129014425 | 13470 | NOVATECNICA | CONTRATO DE MNTO |  | SI | ABR: 8; OCT: 23
719 | GINECOLOGIA | URG GINECOLOGIA 3 PISO | TENSIOMETRO DE PARED | AMICO | AMLB-LF2118 | 364500 | 15277 | NOVATECNICA | CONTRATO DE MNTO |  | SI | ABR: 23; OCT: 29
720 | CONSULTA EXTERNA | CONSULTORIO 19 | TENSIOMETRO DE PARED | AMICO | AM-DB-LF2118 | 364162 | 14422 | NOVATECNICA | CONTRATO DE MNTO |  | SI | ABR: 8; OCT: 23
721 | CONSULTA EXTERNA | CONSULTORIO 6 | TENSIOMETRO DE PARED | TENSOMED | SIN | SIN SERIE | 9601 | NOVATECNICA | CONTRATO DE MNTO |  | SI | ABR: 7; OCT: 26
722 | CONSULTA EXTERNA | CONSULTORIO 4 | TENSIOMETRO DE PARED | AMICO | PARED | 364836 | 14304 | NOVATECNICA | CONTRATO DE MNTO |  | SI | ABR: 6; OCT: 26
723 | CONSULTA EXTERNA | CONSULTORIO 110 | TENSIOMETRO DE PARED | WELCH ALLYN | 2107452 | 181113021705 | 15825 | NOVATECNICA | CONTRATO DE MNTO | 2020-10-15 | SI | ABR: 8; OCT: 5
724 | CENTRO MEDICO | CONSULTORIO 110 | TENSIOMETRO DE PARED | WELCH ALLYN | 2107452 | 181112113225 | 15826 | NOVATECNICA | CONTRATO DE MNTO | 2020-10-15 | SI | ABR: 8; OCT: 5
725 | CONSULTA EXTERNA | CONSULTA EXTERNA BODEGA | TENSIOMETRO PORTATIL | WELCH ALLYN | SIN MODELO | 120530061741 | 10690 | NOVATECNICA | CONTRATO DE MNTO |  | SI | ABR: 7; OCT: 23
726 | CONSULTA EXTERNA | CONSULTA EXTERNA BODEGA | TENSIOMETRO PORTATIL | WELCH ALLYN | INMETRO MT-182-2003 | 131023142104 | 12597 | NOVATECNICA | CONTRATO DE MNTO |  | SI | ABR: 7; OCT: 23
727 | CONSULTA EXTERNA | CONSULTA EXTERNA BODEGA | TENSIOMETRO PORTATIL | WELCH ALLYN | 300 mmhg | 120424081653 | 10688 | NOVATECNICA | CONTRATO DE MNTO |  | SI | ABR: 7; OCT: 23
728 | CONSULTA EXTERNA | CONSULTA EXTERNA BODEGA | TENSIOMETRO PORTATIL | CI PRESTIGE | SIN MODELO | SIN SERIE | 13754 | NOVATECNICA | CONTRATO DE MNTO |  | SI | ABR: 7; OCT: 26
729 | BANCO DE SANGRE | BANCO DE SANGRE | TENSIOMETRO PORTATIL | GMD | 300mmhg | 16084911 | 14485 | NOVATECNICA | CONTRATO DE MNTO |  | SI | ABR: 6; OCT: 27
730 | CONSULTA EXTERNA | CONSULTORIO 9 CARDIOLOGIA | TENSIOMETRO PORTATIL | ALPK2 | SIN MODELO | 130945 | 14836 | NOVATECNICA | CONTRATO DE MNTO |  | SI | ABR: 14; OCT: 26
731 | CONSULTA EXTERNA | CONSULTORIO 9 CARDIOLOGIA | TENSIOMETRO PORTATIL | HOUNSUN | SIN MODELO | SIN SERIE | 15257 | NOVATECNICA | CONTRATO DE MNTO |  | SI | ABR: 14; OCT: 26
732 | CONSULTA EXTERNA | CONSULTORIO CARDIOLOGIA 9 | TENSIOMETRO PORTATIL | ALPK2 | SIN MODELO | 926852 | 14838 | NOVATECNICA | CONTRATO DE MNTO |  | EXTRAVIADO | bar: ENE to DIC
733 | BANCO DE SANGRE | BANCO DE SANGRE | TENSIOMETRO PORTATIL | WELCH ALLYN | DS45 | 181015104517 | 15864 | NOVATECNICA | GARANTIA | 2020-12-03 | si | ABR: 8; OCT: 27
734 | SALAS DE CX | SALAS DE CX | TROMBOELASTOGRAFO | TEG | 5000 | S011706894 | 14904 | MILENIUM MEDICAL | CONTRATO DE MNTO |  | si | MAY: 20; NOV: 25
735 | REHABILITACION | REHABILITACION | ULTRASONIDO | HTM | SONIC COMPACT 1-3 Mhz | 124721 | 15200 | NOVATECNICA | GARANTIA | 2020-02-19 | si | ABR: 28; OCT: 27
736 | SALAS DE CX | SALAS DE CX | UNIDAD DE MORCELADOR | RICHARD WOLF | 2307101 | 5914U1004R | N/A | NOVATECNICA |  |  | si | FEB: 27; AGO: 31
737 | ACTIVOS FIJOS | BODEGA DE ACTIVOS FIJO | UNIDAD DE REFRACCION | LUXVISION | PROMETEO | LX00070 | 6039 |  |  |  | FUERA DE SERVICIO | bar: ENE to DIC
738 | SALAS DE CX | SALAS DE CX | VAPORIZADOR DE AGENTE ANESTÉSICO | DRAGER | V2000 | ASEM0875 | COMODATO | ABBVIE | COMODATO |  | SI | ABR: 7; OCT: 29; NOV: B
739 | SALAS DE CX | SALAS DE CX | VAPORIZADOR DE AGENTE ANESTÉSICO | DRAGER | V2000 | ASEL0485 | COMODATO | ABBVIE | COMODATO |  | SI | ABR: 7; OCT: 29; NOV: B
740 | SALAS DE CX | SALAS DE CX | VAPORIZADOR DE AGENTE ANESTÉSICO | DRAGER | V2000 | ASEM0066 | COMODATO | ABBVIE | COMODATO |  | SI | ABR: 7; OCT: 29; NOV: B
741 | SALAS DE CX | SALAS DE CX | VAPORIZADOR DE AGENTE ANESTÉSICO | DRAGER | VAPOR2000 | ASEL1095 | COMODATO | ABBVIE | COMODATO |  | SI | ABR: 7; OCT: 29; NOV: B
742 | SALAS DE CX | SALAS DE CX | VAPORIZADOR DE AGENTE ANESTÉSICO | DRAGER | VAPOR2000 | ASEL1773 | COMODATO | ABBVIE | COMODATO |  | SI | ABR: 7; OCT: 29; NOV: B
743 | SALAS DE CX | SALAS DE CX | VAPORIZADOR DE AGENTE ANESTÉSICO | DRAGER | VAPOR2000 | ASEL1100 | COMODATO | ABBVIE | COMODATO |  | SI | ABR: 7; OCT: 29; NOV: B
744 | SALAS DE CX | SALAS DE CX | VAPORIZADOR DE AGENTE ANESTÉSICO | DRAGER | VAPOR2000 | ASEL1101 | COMODATO | ABBVIE | COMODATO |  | SI | ABR: 7; OCT: 29; NOV: B
745 | SALAS DE CX | SALAS DE CX | VAPORIZADOR DE AGENTE ANESTÉSICO | DRAGER | VAPOR2000 | ASEL1091 | COMODATO | ABBVIE | COMODATO |  | SI | ABR: 7; OCT: B
746 | SALAS DE CX | SALAS DE CX | VAPORIZADOR DE AGENTE ANESTÉSICO | DRAGER | VAPOR2000 | ASEL1092 | COMODATO | ABBVIE | COMODATO |  | SI | ABR: 7; OCT: B
747 | SALAS DE CX | SALAS DE CX | VAPORIZADOR DE AGENTE ANESTÉSICO | DRAGER | VAPOR2000 | ASEL1093 | COMODATO | ABBVIE | COMODATO |  | SI | ABR: 7; OCT: B
748 | SALAS DE CX | SALAS DE CX | VAPORIZADOR DE AGENTE ANESTÉSICO | DRAGER | VAPOR2000 | ASEL1094 | COMODATO | ABBVIE | COMODATO |  | SI | ABR: 7; OCT: B
749 | SALAS DE CX | SALAS DE CX | VAPORIZADOR DE AGENTE ANESTÉSICO | DRAGER | VAPOR2000 | ASEL1098 | COMODATO | ABBVIE | COMODATO |  | SI | ABR: 7; OCT: B
750 | SALAS DE CX | SALAS DE CX | VAPORIZADOR DE AGENTE ANESTÉSICO | DRAGER | VAPOR2000 | ASEL1106 | COMODATO | ABBVIE | COMODATO |  | SI | ABR: 7; OCT: B
751 | SALAS DE CX | SALAS DE CX | VAPORIZADOR DE AGENTE ANESTÉSICO | DRAGER | VAPOR2000 | ASEM0840 | COMODATO | ABBVIE | COMODATO |  | SI | ABR: 7; OCT: B
752 | URGENCIAS ADULTOS | REANIMACIÓN ADULTOS | VENTILADOR MECÁNICO | DRAGER | OXILOG 2000 PLUS | ASHD-0085 | 13775/16600 | DRAGER | CONTRATO DE MNTO |  | SI | JUN: 8; DIC: 7
753 | URGENCIAS ADULTOS | REANIMACIÓN ADULTOS | VENTILADOR MECÁNICO | DRAGER | OXILOG 2000 PLUS | ASHD-0082 | 13774/15999 | DRAGER | CONTRATO DE MNTO |  | SI | JUN: 8; DIC: 7
754 | URGENCIAS ADULTOS | REANIMACION ADULTOS | VENTILADOR MECÁNICO | CAREFUSION | LTBV1200 | E68337 | 10951 | NOVATECNICA | CONTRATO DE MNTO |  | si | ENE: 16; JUL: 28
755 | URGENCIAS ADULTOS | REANIMACIÓN ADULTOS | VENTILADOR MECÁNICO | PURITAN BENNETT | 760 | 3501191600 | 9883 | TECNICA ELECTROMÉDICA | CONTRATO DE MNTO |  | si | FEB: 19; MAY: 21; AGO: 13; NOV: 13
756 | UNIDAD DE CUIDADO INTENSIVO | UCI NEONATOS | VENTILADOR MECÁNICO | PURITAN BENNETT | 840 | 3121218680 |  | MEDTRONIC | CONTRATO DE MNTO |  | si | MAY: 13; NOV: 4
757 | UNIDAD DE CUIDADO INTENSIVO | UCI NEONATOS | VENTILADOR MECÁNICO | PURITAN BENNETT | 840 | 3121213850 | 9881 | MEDTRONIC | CONTRATO DE MNTO |  | si | MAY: 13; NOV: 4
758 | UNIDAD DE CUIDADO INTENSIVO | UCI NEONATOS | VENTILADOR MECÁNICO | PURITAN BENNETT | 840 | 3121218670 |  | MEDTRONIC | CONTRATO DE MNTO |  | si | MAY: 5; NOV: 4
759 | UNIDAD DE CUIDADO INTENSIVO | UCI NEONATOS | VENTILADOR MECÁNICO | PURITAN BENNETT | 840 | 3121218440 | 9882 | MEDTRONIC | CONTRATO DE MNTO |  | si | MAY: 5; NOV: 4
760 | UCI PEDIATRICA | UCI PEDIATRICA | VENTILADOR MECÁNICO | HAMILTON MEDICAL | G5 | 5166 | COMODATO | LINDE | COMODATO | bar: SEP
761 | UCI ADULTOS | UCI ADULTOS | VENTILADOR MECÁNICO | AEONMED | VG-70 | XZZS 34155 | COMODATO | HOSPITECNICA | COMODATO
762 | UCI ADULTOS | UCI ADULTOS | VENTILADOR MECÁNICO | AEONMED | VG-70 | XZZS 36885 | COMODATO | HOSPITECNICA | COMODATO
763 | UCI ADULTOS | UCI ADULTOS | VENTILADOR MECÁNICO | AEONMED | VG-70 | XZZS 36964 | COMODATO | HOSPITECNICA | COMODATO
764 | UCI ADULTOS | UCI ADULTOS | VENTILADOR MECÁNICO | AEONMED | VG-70 | XZZS 37096 | COMODATO | HOSPITECNICA | COMODATO
765 | UCI ADULTOS | UCI ADULTOS | VENTILADOR MECÁNICO | AEONMED | VG-70 | XZZS 36991 | COMODATO | HOSPITECNICA | COMODATO
766 | UCI ADULTOS | UCI ADULTOS | VENTILADOR MECÁNICO | AEONMED | VG-70 | XZZS 37097 | COMODATO | HOSPITECNICA | COMODATO
761 | UCI ADULTOS | UCI ADULTOS | VENTILADOR MECÁNICO | BEIJIN ETERNITY ELECTRONIC | SH300 | SH300SLASRCE20062584 | COMODATO | UB SAS | COMODATO | 2021-07-07 | bar: OCT to DIC
762 | UCI ADULTOS | UCI ADULTOS | VENTILADOR MECÁNICO | BEIJIN ETERNITY ELECTRONIC | SH300 | SH300SLASRCE20062682 | COMODATO | UB SAS | COMODATO | 2021-07-07 | bar: OCT to DIC
763 | UCI ADULTOS | UCI ADULTOS | VENTILADOR MECÁNICO | BEIJIN ETERNITY ELECTRONIC | SH300 | SH300SLASRCE20062574 | COMODATO | UB SAS | COMODATO | 2021-07-07 | bar: OCT to DIC
764 | UCI ADULTOS | UCI ADULTOS | VENTILADOR MECÁNICO | BEIJIN ETERNITY ELECTRONIC | SH300 | SH300SLASRCE20062543 | COMODATO | UB SAS | COMODATO | 2021-07-07 | bar: OCT to DIC
765 | UCI ADULTOS | UCI ADULTOS | VENTILADOR MECÁNICO | BEIJIN ETERNITY ELECTRONIC | SH300 | SH300SLASRCE20062565 | COMODATO | UB SAS | COMODATO | 2021-07-07 | bar: OCT to DIC
766 | UCI ADULTOS | UCI ADULTOS | VENTILADOR MECÁNICO | BEIJIN ETERNITY ELECTRONIC | SH300 | SH300SLASRCE20062555 | COMODATO | UB SAS | COMODATO | 2021-07-07 | bar: OCT to DIC
767 | SALAS DE CX | SALAS DE CX | VIDEOLARINGOSCOPIO | HUGEMED | VL3R | R190900275 | 15742 | NOVATECNICA | CONTRATO DE MNTO | 2020-07-22 | SI | JUN: 9
Note on W13: ====== ID#AAAAHeaqCm0 Beatriz Paola Herrera Sanabria (2020-11-26 12:59:56) 25/11/2020: Ingresa equipo nuevo al hospital
Note on H15: ====== ID#AAAAHeaqB9I BEATRIZ HERRERA (2019-09-30 12:18:19) EQUIPO FUERA DE SERVICIO POR QUE NO HAY SERVICIO DE OFTALMOLOGIA EN EL HOSPITAL
Note on U26: ====== ID#AAAAHeaqCc8 Beatriz Paola Herrera Sanabria (2020-12-05 15:04:55) 24/09/2020: Equipo fue retirado por el proveedor por garantía por que toma mediciones erróneas
Note on W26: ====== ID#AAAAHeaqCgo Beatriz Paola Herrera Sanabria (2020-12-05 15:05:14) Desde el 24/09/2020: Equipo fue retirado por el proveedor por garantía por que toma mediciones erróneas y no ha regresado el equipo
Note on R29: ====== ID#AAAAHeaqCuI Beatriz Paola Herrera Sanabria (2020-07-02 14:08:57) el 02/07/2020: Realizan el mnto preventivo debido a que no tenían disponibilidad para realizarlo en junio
Note on Q41: ====== ID#AAAAHeaqCWo Nicolas Osorio (2020-06-02 13:17:52) 29/05/2020: Equipo no cumple las condiciones establecidad durante el mantenimiento preventivo y requiere ser dado de baja.
Note on R41: ====== ID#AAAAHeaqClI Beatriz Paola Herrera Sanabria (2020-06-02 14:30:45) 29/05/2020: Equipo no cumple las condiciones establecidas durante el mantenimiento preventivo y requiere ser dado de baja.
Note on S41: ====== ID#AAAAHeaqB6Y Beatriz Paola Herrera Sanabria (2020-06-02 14:30:41) 29/05/2020: Equipo no cumple las condiciones establecidas durante el mantenimiento preventivo y requiere ser dado de baja.
Note on T41: ====== ID#AAAAHeaqCSo Beatriz Paola Herrera Sanabria (2020-06-02 14:30:38) 29/05/2020: Equipo no cumple las condiciones establecidas durante el mantenimiento preventivo y requiere ser dado de baja.
Note on U41: ====== ID#AAAAHeaqCHk Beatriz Paola Herrera Sanabria (2020-06-02 14:30:36) 29/05/2020: Equipo no cumple las condiciones establecidas durante el mantenimiento preventivo y requiere ser dado de baja.
Note on V41: ====== ID#AAAAHeaqCSQ Beatriz Paola Herrera Sanabria (2020-06-02 14:30:33) 29/05/2020: Equipo no cumple las condiciones establecidas durante el mantenimiento preventivo y requiere ser dado de baja.
Note on W41: ====== ID#AAAAHeaqCks Beatriz Paola Herrera Sanabria (2020-06-02 14:30:30) 29/05/2020: Equipo no cumple las condiciones establecidas durante el mantenimiento preventivo y requiere ser dado de baja.
Note on X41: ====== ID#AAAAHeaqCkc Beatriz Paola Herrera Sanabria (2020-06-02 14:30:21) 29/05/2020: Equipo no cumple las condiciones establecidad durante el mantenimiento preventivo y requiere ser dado de baja.
Note on P49: ====== ID#AAAAHeaqCDQ Beatriz Paola Herrera Sanabria (2020-05-22 17:56:14) 22/05/2020: Se entrega bascula al servicio esta llego a compras el 2 de abril del 2020
Note on P50: ====== ID#AAAAHeaqCP4 Beatriz Paola Herrera Sanabria (2020-05-22 17:56:18) 22/05/2020: Se entrega bascula al servicio esta llego a compras el 2 de abril del 2020
Note on S51: ====== ID#AAAAHeaqCCY Beatriz Paola Herrera Sanabria (2020-08-03 20:19:51) 31/07/2020: Proveedor no asistió al hospital hacer el mantenimiento preventivo
Note on T51: ====== ID#AAAAHeaqCpA John Jairo Donoso Barrera (2020-09-04 13:06:17) 03-08-2020 SE REALIZA VERIFICACIÓN POR PARTE DE NOVATECNICA
Note on H52: ====== ID#AAAAHeaqCE0 Beatriz Paola Herrera Sanabria (2020-01-24 17:08:17) 23/01/2020: Se da de baja por que no paso la calibracion.
Note on M52: ====== ID#AAAAHeaqCcs Beatriz Paola Herrera Sanabria (2020-01-24 17:07:31) 23/01/2020: Se da de baja por que no paso la calibracion.
Note on N52: ====== ID#AAAAHeaqCac Beatriz Paola Herrera Sanabria (2020-01-24 17:07:40) 23/01/2020: Se da de baja por que no paso la calibracion.
Note on O52: ====== ID#AAAAHeaqCwI Beatriz Paola Herrera Sanabria (2020-01-24 17:07:47) 23/01/2020: Se da de baja por que no paso la calibracion.
Note on P52: ====== ID#AAAAHeaqCCk Beatriz Paola Herrera Sanabria (2020-01-24 17:07:54) 23/01/2020: Se da de baja por que no paso la calibracion.
Note on Q52: ====== ID#AAAAHeaqB-g Beatriz Paola Herrera Sanabria (2020-01-24 17:08:10) 23/01/2020: Se da de baja por que no paso la calibracion.
Note on R52: ====== ID#AAAAHeaqCXA Beatriz Paola Herrera Sanabria (2020-01-24 17:08:07) 23/01/2020: Se da de baja por que no paso la calibracion.
Note on S52: ====== ID#AAAAHeaqChY Beatriz Paola Herrera Sanabria (2020-01-24 17:08:04) 23/01/2020: Se da de baja por que no paso la calibracion.
Note on T52: ====== ID#AAAAHeaqCPM Beatriz Paola Herrera Sanabria (2020-01-24 17:08:01) 23/01/2020: Se da de baja por que no paso la calibracion.
Note on U52: ====== ID#AAAAHeaqC3E Beatriz Paola Herrera Sanabria (2020-01-24 17:07:58) 23/01/2020: Se da de baja por que no paso la calibracion.
Note on V52: ====== ID#AAAAHeaqC3c Beatriz Paola Herrera Sanabria (2020-01-24 17:07:50) 23/01/2020: Se da de baja por que no paso la calibracion.
Note on W52: ====== ID#AAAAHeaqCPQ Beatriz Paola Herrera Sanabria (2020-01-24 17:07:43) 23/01/2020: Se da de baja por que no paso la calibracion.
Note on X52: ====== ID#AAAAHeaqCGQ Beatriz Paola Herrera Sanabria (2020-01-24 17:07:35) 23/01/2020: Se da de baja por que no paso la calibracion.
Note on W73: ====== ID#AAAAHeaqCNM Beatriz Paola Herrera Sanabria (2020-12-04 20:17:23) 18/11/2020: Se da de baja porque no paso las verificaciones del peso
Note on H85: ====== ID#AAAAHeaqCFE Beatriz Paola Herrera Sanabria (2020-01-24 17:08:44) 23/01/2020: Se da de baja por que no paso la calibracion.
Note on M85: ====== ID#AAAAHeaqCWk Beatriz Paola Herrera Sanabria (2020-01-24 17:08:51) 23/01/2020: Se da de baja por que no paso la calibracion.
Note on N85: ====== ID#AAAAHeaqC8w Beatriz Paola Herrera Sanabria (2020-01-24 17:09:48) 23/01/2020: Se da de baja por que no paso la calibracion.
Note on O85: ====== ID#AAAAHeaqCvE Beatriz Paola Herrera Sanabria (2020-01-24 17:09:52) 23/01/2020: Se da de baja por que no paso la calibracion.
Note on P85: ====== ID#AAAAHeaqB_g Beatriz Paola Herrera Sanabria (2020-01-24 17:09:57) 23/01/2020: Se da de baja por que no paso la calibracion.
Note on Q85: ====== ID#AAAAHeaqCd4 Beatriz Paola Herrera Sanabria (2020-01-24 17:10:01) 23/01/2020: Se da de baja por que no paso la calibracion.
Note on R85: ====== ID#AAAAHeaqC08 Beatriz Paola Herrera Sanabria (2020-01-24 17:10:06) 23/01/2020: Se da de baja por que no paso la calibracion.
Note on S85: ====== ID#AAAAHeaqC8k Beatriz Paola Herrera Sanabria (2020-01-24 17:10:10) 23/01/2020: Se da de baja por que no paso la calibracion.
Note on T85: ====== ID#AAAAHeaqCWI Beatriz Paola Herrera Sanabria (2020-01-24 17:10:14) 23/01/2020: Se da de baja por que no paso la calibracion.
Note on U85: ====== ID#AAAAHeaqB9k Beatriz Paola Herrera Sanabria (2020-01-24 17:10:19) 23/01/2020: Se da de baja por que no paso la calibracion.
Note on V85: ====== ID#AAAAHeaqB6k Beatriz Paola Herrera Sanabria (2020-01-24 17:10:22) 23/01/2020: Se da de baja por que no paso la calibracion.
Note on W85: ====== ID#AAAAHeaqCOw Beatriz Paola Herrera Sanabria (2020-01-24 17:10:27) 23/01/2020: Se da de baja por que no paso la calibracion.
Note on X85: ====== ID#AAAAHeaqB_M Beatriz Paola Herrera Sanabria (2020-01-24 17:09:29) 23/01/2020: Se da de baja por que no paso la calibracion.
Note on I89: ====== ID#AAAAHeaqCSU Beatriz Paola Herrera Sanabria (2019-12-09 20:49:23) 09/12/2019: Se crea en dic del 22019 ya que este equipo no esta entre los activos del hospital sino como un activo de control
Note on O90: ====== ID#AAAAHeaqCLg Beatriz Paola Herrera Sanabria (2020-03-30 15:25:32) 30/03/2020: De acuerdo a comunicado Medidas adoptadas por el COVID-19 enviado por ICU MEDICAL en donde informan que: "En el tema de los Mantenimientos preventivos estos estarán aplazados"
Note on T90: ====== ID#AAAAHeaqCbs Beatriz Paola Herrera Sanabria (2020-08-11 11:53:32) 11/08/2020: Se devuelve equipo a ICU ya que no se esta usando en el hospital
Note on O93: ====== ID#AAAAHeaqCnM Beatriz Paola Herrera Sanabria (2020-03-30 15:24:38) 30/03/2020: De acuerdo a comunicado Medidas adoptadas por el COVID-19 enviado por ICU MEDICAL en donde informan que: "En el tema de los Mantenimientos preventivos estos estarán aplazados"
Note on T93: ====== ID#AAAAHeaqCEI Beatriz Paola Herrera Sanabria (2020-08-11 11:53:35) 11/08/2020: Se devuelve equipo a ICU ya que no se esta usando en el hospital
Note on O94: ====== ID#AAAAHeaqCFI Beatriz Paola Herrera Sanabria (2020-03-30 15:24:07) 30/03/2020: De acuerdo a comunicado Medidas adoptadas por el COVID-19 enviado por ICU MEDICAL en donde informan que: "En el tema de los Mantenimientos preventivos estos estarán aplazados"
Note on T94: ====== ID#AAAAHeaqCYg Beatriz Paola Herrera Sanabria (2020-08-11 11:53:38) 11/08/2020: Se devuelve equipo a ICU ya que no se esta usando en el hospital
Note on O96: ====== ID#AAAAHeaqC0M Beatriz Paola Herrera Sanabria (2020-03-30 15:23:42) 30/03/2020: De acuerdo a comunicado Medidas adoptadas por el COVID-19 enviado por GICU MEDICAL en donde informan que: "En el tema de los Mantenimientos preventivos estos estarán aplazados"
Note on T96: ====== ID#AAAAHeaqCtM Beatriz Paola Herrera Sanabria (2020-08-11 11:53:40) 11/08/2020: Se devuelve equipo a ICU ya que no se esta usando en el hospital
Note on O97: ====== ID#AAAAHeaqCr0 Beatriz Paola Herrera Sanabria (2020-03-30 15:23:17) 30/03/2020: De acuerdo a comunicado Medidas adoptadas por el COVID-19 enviado por GICU MEDICAL en donde informan que: "En el tema de los Mantenimientos preventivos estos estarán aplazados"
Note on T97: ====== ID#AAAAHeaqCHY Beatriz Paola Herrera Sanabria (2020-08-11 11:53:43) 11/08/2020: Se devuelve equipo a ICU ya que no se esta usando en el hospital
Note on S101: ====== ID#AAAAHeaqCoc Beatriz Paola Herrera Sanabria (2020-07-27 12:04:00) 27/07/2020: Equipo en cubículo de paciente aislado por Covid.
Note on S103: ====== ID#AAAAHeaqCa0 Beatriz Paola Herrera Sanabria (2020-10-22 19:25:43) 27/07/2020: Equipo en cubículo de paciente aislado por Covid. ------ ID#AAAAHeaqCa4 Beatriz Paola Herrera Sanabria (2020-10-22 19:26:03) 30/09/2020: Se realiza el preventivo por que el equipo estaba en el área del covid
Note on S105: ====== ID#AAAAHeaqCsU Beatriz Paola Herrera Sanabria (2020-07-27 12:03:53) 27/07/2020: Equipo en cubículo de paciente aislado por Covid. ------ ID#AAAAHeaqCsY Beatriz Paola Herrera Sanabria (2020-10-23 19:08:19) 19/10/2020: Se realiza el preventivo por que el equipo estaba en el área del covid
Note on S106: ====== ID#AAAAHeaqCJ8 Beatriz Paola Herrera Sanabria (2020-07-27 12:03:50) 27/07/2020: Equipo en cubículo de paciente aislado por Covid.
Note on S107: ====== ID#AAAAHeaqCJ0 Beatriz Paola Herrera Sanabria (2020-07-27 12:03:47) 27/07/2020: Equipo en cubículo de paciente aislado por Covid. ------ ID#AAAAHeaqCJ4 Beatriz Paola Herrera Sanabria (2020-10-22 19:26:25) 30/09/2020: Se realiza el preventivo por que el equipo estaba en el área del covid
Note on S109: ====== ID#AAAAHeaqCgI Beatriz Paola Herrera Sanabria (2020-07-27 12:03:43) 27/07/2020: Equipo en cubículo de paciente aislado por Covid. ------ ID#AAAAHeaqCgM Beatriz Paola Herrera Sanabria (2020-10-22 19:28:04) 30/09/2020: Se realiza el preventivo por que el equipo estaba en el área del covid
Note on S111: ====== ID#AAAAHeaqCvY Beatriz Paola Herrera Sanabria (2020-07-27 12:03:39) 27/07/2020: Equipo en cubículo de paciente aislado por Covid. ------ ID#AAAAHeaqCvc Beatriz Paola Herrera Sanabria (2020-10-23 18:53:33) 19/10/2020: Se realiza el preventivo por que el equipo estaba en el area del covid
Note on S114: ====== ID#AAAAHeaqCAY Beatriz Paola Herrera Sanabria (2020-07-27 12:03:36) 27/07/2020: Equipo en cubículo de paciente aislado por Covid. ------ ID#AAAAHeaqCAc Beatriz Paola Herrera Sanabria (2020-10-23 18:54:11) 19/10/2020: Se realiza el preventivo por que el equipo estaba en el area del covid
Note on S117: ====== ID#AAAAHeaqC0A Beatriz Paola Herrera Sanabria (2020-07-27 12:03:34) 27/07/2020: Equipo en cubículo de paciente aislado por Covid. ------ ID#AAAAHeaqC0E Beatriz Paola Herrera Sanabria (2020-10-22 19:26:50) 30/09/2020: Se realiza el preventivo por que el equipo estaba en el área del covid
Note on S118: ====== ID#AAAAHeaqCyY Beatriz Paola Herrera Sanabria (2020-07-27 12:03:31) 27/07/2020: Equipo en cubículo de paciente aislado por Covid. ------ ID#AAAAHeaqCyc Beatriz Paola Herrera Sanabria (2020-10-22 19:27:11) 30/09/2020: Se realiza el preventivo por que el equipo estaba en el área del covid
Note on S121: ====== ID#AAAAHeaqCqY Beatriz Paola Herrera Sanabria (2020-07-27 12:03:26) 27/07/2020: Equipo en cubículo de paciente aislado por Covid.
Note on S122: ====== ID#AAAAHeaqCw0 Beatriz Paola Herrera Sanabria (2020-07-27 12:03:23) 27/07/2020: Equipo en cubículo de paciente aislado por Covid. ------ ID#AAAAHeaqCw4 Beatriz Paola Herrera Sanabria (2020-10-23 18:54:32) 19/10/2020: Se realiza el preventivo por que el equipo estaba en el area del covid
Note on S124: ====== ID#AAAAHeaqCaA Beatriz Paola Herrera Sanabria (2020-07-27 12:03:20) 27/07/2020: Equipo en cubículo de paciente aislado por Covid.
Note on S125: ====== ID#AAAAHeaqCz4 Beatriz Paola Herrera Sanabria (2020-07-27 12:03:17) 27/07/2020: Equipo en cubículo de paciente aislado por Covid. ------ ID#AAAAHeaqCz8 Beatriz Paola Herrera Sanabria (2020-10-23 18:55:07) 19/10/2020: Se realiza el preventivo por que el equipo estaba en el area del covid
Note on S126: ====== ID#AAAAHeaqCiU Beatriz Paola Herrera Sanabria (2020-07-27 12:03:11) 27/07/2020: Equipo en cubículo de paciente aislado por Covid. ------ ID#AAAAHeaqCiY Beatriz Paola Herrera Sanabria (2020-10-23 18:55:24) 19/10/2020: Se realiza el preventivo por que el equipo estaba en el area del covid
Note on S127: ====== ID#AAAAHeaqB9o Beatriz Paola Herrera Sanabria (2020-07-27 12:03:08) 27/07/2020: Equipo en cubículo de paciente aislado por Covid.
Note on S129: ====== ID#AAAAHeaqCUk Beatriz Paola Herrera Sanabria (2020-07-27 12:03:04) 27/07/2020: Equipo en cubículo de paciente aislado por Covid. ------ ID#AAAAHeaqCUo Beatriz Paola Herrera Sanabria (2020-10-23 18:57:42) 19/10/2020: Se realiza el preventivo por que el equipo estaba en el área del covid
Note on S130: ====== ID#AAAAHeaqCIQ Beatriz Paola Herrera Sanabria (2020-07-27 12:02:58) 27/07/2020: Equipo en cubículo de paciente aislado por Covid.
Note on S132: ====== ID#AAAAHeaqB_o Beatriz Paola Herrera Sanabria (2020-07-27 12:02:54) 27/07/2020: Equipo en cubículo de paciente aislado por Covid.
Note on S133: ====== ID#AAAAHeaqCQc Beatriz Paola Herrera Sanabria (2020-07-27 12:02:51) 27/07/2020: Equipo en cubículo de paciente aislado por Covid. ------ ID#AAAAHeaqCQg Beatriz Paola Herrera Sanabria (2020-10-22 19:27:41) 30/09/2020: Se realiza el preventivo por que el equipo estaba en el área del covid
Note on S134: ====== ID#AAAAHeaqCV8 Beatriz Paola Herrera Sanabria (2020-07-27 12:02:46) 27/07/2020: Equipo en cubículo de paciente aislado por Covid. ------ ID#AAAAHeaqCWA Beatriz Paola Herrera Sanabria (2020-10-23 18:58:23) 19/10/2020: Se realiza el preventivo por que el equipo estaba en el area del covid
Note on S138: ====== ID#AAAAHeaqCX4 Beatriz Paola Herrera Sanabria (2020-07-27 12:02:41) 27/07/2020: Equipo en cubículo de paciente aislado por Covid.
Note on S139: ====== ID#AAAAHeaqCkI Beatriz Paola Herrera Sanabria (2020-07-27 11:59:26) 27/07/2020: Equipo en cubículo de paciente aislado por Covid. ------ ID#AAAAHeaqCkM Beatriz Paola Herrera Sanabria (2020-10-23 19:01:38) 30/09/2020: Se realiza el preventivo por que el equipo estaba en el área del covid
Note on M140: ====== ID#AAAAHeaqCWc Beatriz Paola Herrera Sanabria (2020-01-09 17:16:50) 8/01/2020: Ingresa equipo en comodato
Note on M141: ====== ID#AAAAHeaqCpM Beatriz Paola Herrera Sanabria (2020-01-24 21:45:52) 13/01/2020: Ingresa equipo en comodato
Note on M142: ====== ID#AAAAHeaqCPo Beatriz Paola Herrera Sanabria (2020-01-24 21:47:04) 13/01/2020: Ingresa equipo en comodato
Note on J145: ====== ID#AAAAHeaqB6Q BEATRIZ HERRERA (2019-09-30 12:18:20) PENDIENTE AJUSTE DE CONTRATO DE COMODATO NO SE TIENE PREVENTIVOS
Note on N147: ====== ID#AAAAHeaqCA8 Nicolas Osorio (2020-03-17 15:35:24) SE REALIZÓ MANTENIMIENTO EL 16 DE MARZO POR DISPONIBILIDAD DEL EQUIPO
Note on G150: ====== ID#AAAAHeaqB_E Beatriz Paola Herrera Sanabria (2020-03-11 12:30:37) 10/03/2020: ingresa Cabezal de cámara sin reparar para dar de baja ya que no sujeta el lente y tiene filtración
Note on H150: ====== ID#AAAAHeaqCVo BEATRIZ HERRERA (2019-09-30 12:18:20) 27/03/2019: SE ENVIA A UCI-PHARMA YA QUE PREENTA DAÑO POR OPACIDAD
Note on O150: ====== ID#AAAAHeaqCDA Beatriz Paola Herrera Sanabria (2020-03-11 12:28:44) 10/03/2020: ingresa Cabezal de cámara sin reparar para dar de baja ya que no sujeta el lente y tiene filtración
Note on P150: ====== ID#AAAAHeaqCVg Beatriz Paola Herrera Sanabria (2020-03-11 12:29:30) 10/03/2020: ingresa Cabezal de cámara sin reparar para dar de baja ya que no sujeta el lente y tiene filtración
Note on Q150: ====== ID#AAAAHeaqC6E Beatriz Paola Herrera Sanabria (2020-03-11 12:29:45) 10/03/2020: ingresa Cabezal de cámara sin reparar para dar de baja ya que no sujeta el lente y tiene filtración
Note on R150: ====== ID#AAAAHeaqCvM Beatriz Paola Herrera Sanabria (2020-03-11 12:29:50) 10/03/2020: ingresa Cabezal de cámara sin reparar para dar de baja ya que no sujeta el lente y tiene filtración
Note on S150: ====== ID#AAAAHeaqCe4 Beatriz Paola Herrera Sanabria (2020-03-11 12:30:17) 10/03/2020: ingresa Cabezal de cámara sin reparar para dar de baja ya que no sujeta el lente y tiene filtración
Note on T150: ====== ID#AAAAHeaqCGs Beatriz Paola Herrera Sanabria (2020-03-11 12:30:20) 10/03/2020: ingresa Cabezal de cámara sin reparar para dar de baja ya que no sujeta el lente y tiene filtración
Note on U150: ====== ID#AAAAHeaqCl8 Beatriz Paola Herrera Sanabria (2020-03-11 12:30:22) 10/03/2020: ingresa Cabezal de cámara sin reparar para dar de baja ya que no sujeta el lente y tiene filtración
Note on V150: ====== ID#AAAAHeaqCNA Beatriz Paola Herrera Sanabria (2020-03-11 12:30:25) 10/03/2020: ingresa Cabezal de cámara sin reparar para dar de baja ya que no sujeta el lente y tiene filtración
Note on W150: ====== ID#AAAAHeaqCW4 Beatriz Paola Herrera Sanabria (2020-03-11 12:30:28) 10/03/2020: ingresa Cabezal de cámara sin reparar para dar de baja ya que no sujeta el lente y tiene filtración
Note on X150: ====== ID#AAAAHeaqCOc Beatriz Paola Herrera Sanabria (2020-03-11 12:30:31) 10/03/2020: ingresa Cabezal de cámara sin reparar para dar de baja ya que no sujeta el lente y tiene filtración
Note on H151: ====== ID#AAAAHeaqCT4 BEATRIZ HERRERA (2019-09-30 12:18:19) 22/03/2019: ENTREGA UCI-PHARMA EN PRESTAMO POR QUE SE DAÑO LA DE LA INSTITUCION DE SR:1220 ------ ID#AAAAHeaqCT8 Beatriz Paola Herrera Sanabria (2020-03-11 12:32:16) 11/03/2020: Se devuelve cabezal de cámara a Novatecnica ya que se encontraba en prestamo
Note on O151: ====== ID#AAAAHeaqCLs Beatriz Paola Herrera Sanabria (2020-03-11 12:31:22) 11/03/2020: Se devuelve cabezal de cámara a Novatecnica ya que se encontraba en prestamo
Note on P151: ====== ID#AAAAHeaqCtI Beatriz Paola Herrera Sanabria (2020-03-11 12:31:46) 11/03/2020: Se devuelve cabezal de cámara a Novatecnica ya que se encontraba en prestamo
Note on Q151: ====== ID#AAAAHeaqCZ4 Beatriz Paola Herrera Sanabria (2020-03-11 12:31:52) 11/03/2020: Se devuelve cabezal de cámara a Novatecnica ya que se encontraba en prestamo
Note on R151: ====== ID#AAAAHeaqCSY Beatriz Paola Herrera Sanabria (2020-03-11 12:31:58) 11/03/2020: Se devuelve cabezal de cámara a Novatecnica ya que se encontraba en prestamo
Note on S151: ====== ID#AAAAHeaqCvI Beatriz Paola Herrera Sanabria (2020-03-11 12:31:55) 11/03/2020: Se devuelve cabezal de cámara a Novatecnica ya que se encontraba en prestamo
Note on T151: ====== ID#AAAAHeaqCqc Beatriz Paola Herrera Sanabria (2020-03-11 12:32:02) 11/03/2020: Se devuelve cabezal de cámara a Novatecnica ya que se encontraba en prestamo
Note on U151: ====== ID#AAAAHeaqCA4 Beatriz Paola Herrera Sanabria (2020-03-11 12:32:07) 11/03/2020: Se devuelve cabezal de cámara a Novatecnica ya que se encontraba en prestamo
Note on V151: ====== ID#AAAAHeaqCW0 Beatriz Paola Herrera Sanabria (2020-03-11 12:31:49) 11/03/2020: Se devuelve cabezal de cámara a Novatecnica ya que se encontraba en prestamo
Note on W151: ====== ID#AAAAHeaqC1U Beatriz Paola Herrera Sanabria (2020-03-11 12:31:38) 11/03/2020: Se devuelve cabezal de cámara a Novatecnica ya que se encontraba en prestamo
Note on X151: ====== ID#AAAAHeaqC0o Beatriz Paola Herrera Sanabria (2020-03-11 12:31:43) 11/03/2020: Se devuelve cabezal de cámara a Novatecnica ya que se encontraba en prestamo
Note on G152: ====== ID#AAAAHeaqCvQ Beatriz Paola Herrera Sanabria (2020-03-13 16:27:26) 15 nov 2019: Se da de baja por que no se aprobó la reparación del cabezal por costos
Note on M152: ====== ID#AAAAHeaqCMw BEATRIZ HERRERA (2020-01-02 15:47:51) Equipo fuera de servicio por que no le funciona el cabezal de camara ------ ID#AAAAHeaqCM0 Beatriz Paola Herrera Sanabria (2020-03-13 16:25:51) 15 nov 2019: Se da de baja por que no se aprobó la reparación del cabezal por costos
Note on N152: ====== ID#AAAAHeaqCAI BEATRIZ HERRERA (2020-01-02 15:47:51) Equipo fuera de servicio por que no le funciona el cabezal de camara ------ ID#AAAAHeaqCAM Beatriz Paola Herrera Sanabria (2020-03-13 16:25:56) 15 nov 2019: Se da de baja por que no se aprobó la reparación del cabezal por costos
Note on O152: ====== ID#AAAAHeaqCTg BEATRIZ HERRERA (2020-01-02 15:47:51) Equipo fuera de servicio por que no le funciona el cabezal de camara ------ ID#AAAAHeaqCTk Beatriz Paola Herrera Sanabria (2020-03-13 16:25:32) 15 nov 2019: Se da de baja por que no se aprobó la reparación del cabezal por costos
Note on P152: ====== ID#AAAAHeaqC1Y BEATRIZ HERRERA (2020-01-02 15:47:51) Equipo fuera de servicio por que no le funciona el cabezal de camara ------ ID#AAAAHeaqC1c Beatriz Paola Herrera Sanabria (2020-03-13 16:26:05) 15 nov 2019: Se da de baja por que no se aprobó la reparación del cabezal por costos
Note on Q152: ====== ID#AAAAHeaqCBU BEATRIZ HERRERA (2020-01-02 15:47:51) Equipo fuera de servicio por que no le funciona el cabezal de camara ------ ID#AAAAHeaqCBY Beatriz Paola Herrera Sanabria (2020-03-13 16:26:11) 15 nov 2019: Se da de baja por que no se aprobó la reparación del cabezal por costos
Note on R152: ====== ID#AAAAHeaqCdA BEATRIZ HERRERA (2020-01-02 15:47:51) Equipo fuera de servicio por que no le funciona el cabezal de camara ------ ID#AAAAHeaqCdE Beatriz Paola Herrera Sanabria (2020-03-13 16:27:16) 15 nov 2019: Se da de baja por que no se aprobó la reparación del cabezal por costos
Note on S152: ====== ID#AAAAHeaqCMo BEATRIZ HERRERA (2020-01-02 15:47:51) Equipo fuera de servicio por que no le funciona el cabezal de camara ------ ID#AAAAHeaqCMs Beatriz Paola Herrera Sanabria (2020-03-13 16:27:12) 15 nov 2019: Se da de baja por que no se aprobó la reparación del cabezal por costos
Note on T152: ====== ID#AAAAHeaqCoo BEATRIZ HERRERA (2020-01-02 15:47:51) Equipo fuera de servicio por que no le funciona el cabezal de camara ------ ID#AAAAHeaqCos Beatriz Paola Herrera Sanabria (2020-03-13 16:27:05) 15 nov 2019: Se da de baja por que no se aprobó la reparación del cabezal por costos
Note on U152: ====== ID#AAAAHeaqC2w BEATRIZ HERRERA (2020-01-02 15:47:51) Equipo fuera de servicio por que no le funciona el cabezal de camara ------ ID#AAAAHeaqC20 Beatriz Paola Herrera Sanabria (2020-03-13 16:27:00) 15 nov 2019: Se da de baja por que no se aprobó la reparación del cabezal por costos
Note on V152: ====== ID#AAAAHeaqC5A BEATRIZ HERRERA (2020-01-02 15:47:51) Equipo fuera de servicio por que no le funciona el cabezal de camara ------ ID#AAAAHeaqC5E Beatriz Paola Herrera Sanabria (2020-03-13 16:26:54) 15 nov 2019: Se da de baja por que no se aprobó la reparación del cabezal por costos
Note on W152: ====== ID#AAAAHeaqCXY BEATRIZ HERRERA (2020-01-02 15:47:51) Equipo fuera de servicio por que no le funciona el cabezal de camara ------ ID#AAAAHeaqCXc Beatriz Paola Herrera Sanabria (2020-03-13 16:26:41) 15 nov 2019: Se da de baja por que no se aprobó la reparación del cabezal por costos
Note on X152: ====== ID#AAAAHeaqC8U BEATRIZ HERRERA (2020-01-02 15:47:51) Equipo fuera de servicio por que no le funciona el cabezal de camara ------ ID#AAAAHeaqC8Y Beatriz Paola Herrera Sanabria (2020-03-13 16:26:46) 15 nov 2019: Se da de baja por que no se aprobó la reparación del cabezal por costos
Note on G153: ====== ID#AAAAHeaqCoM Edward Alexander Mahecha Ramirez (2019-09-30 12:18:20) ESTA EN MEDITEC EN REPARACION DESDE EL 15/02/2017. ------ ID#AAAAHeaqCoQ Beatriz Paola Herrera Sanabria (2020-02-03 12:33:30) 06/2019: La dirección general no aprobó el arreglo ya que la reparación es muy costosa.
Note on M153: ====== ID#AAAAHeaqCrI BEATRIZ HERRERA (2020-01-02 15:47:51) La direccion general no aprobo el arreglo ya que la reparacion es muy costosa.
Note on N153: ====== ID#AAAAHeaqCfA BEATRIZ HERRERA (2020-01-02 15:47:51) La direccion general no aprobo el arreglo ya que la reparacion es muy costosa.
Note on O153: ====== ID#AAAAHeaqCmk BEATRIZ HERRERA (2020-01-02 15:47:51) La direccion general no aprobo el arreglo ya que la reparacion es muy costosa.
Note on P153: ====== ID#AAAAHeaqCnA BEATRIZ HERRERA (2020-01-02 15:47:51) La direccion general no aprobo el arreglo ya que la reparacion es muy costosa.
Note on Q153: ====== ID#AAAAHeaqCZY BEATRIZ HERRERA (2020-01-02 15:47:51) La direccion general no aprobo el arreglo ya que la reparacion es muy costosa.
Note on R153: ====== ID#AAAAHeaqCdw BEATRIZ HERRERA (2020-01-02 15:47:51) La direccion general no aprobo el arreglo ya que la reparacion es muy costosa.
Note on S153: ====== ID#AAAAHeaqCH4 BEATRIZ HERRERA (2020-01-02 15:47:51) La direccion general no aprobo el arreglo ya que la reparacion es muy costosa.
Note on T153: ====== ID#AAAAHeaqCQQ BEATRIZ HERRERA (2020-01-02 15:47:51) La direccion general no aprobo el arreglo ya que la reparacion es muy costosa.
Note on U153: ====== ID#AAAAHeaqCcc BEATRIZ HERRERA (2020-01-02 15:47:51) La direccion general no aprobo el arreglo ya que la reparacion es muy costosa.
Note on V153: ====== ID#AAAAHeaqCcg BEATRIZ HERRERA (2020-01-02 15:47:51) La direccion general no aprobo el arreglo ya que la reparacion es muy costosa.
Note on W153: ====== ID#AAAAHeaqCps BEATRIZ HERRERA (2020-01-02 15:47:51) La direccion general no aprobo el arreglo ya que la reparacion es muy costosa.
Note on X153: ====== ID#AAAAHeaqC6g BEATRIZ HERRERA (2020-01-02 15:47:51) La direccion general no aprobo el arreglo ya que la reparacion es muy costosa.
Note on G154: ====== ID#AAAAHeaqCQ4 Edward Alexander Mahecha Ramirez (2019-09-30 12:18:18) ESTA EN MEDITEC DESDE EL 23/08/2018. ------ ID#AAAAHeaqCQ8 Beatriz Paola Herrera Sanabria (2020-02-03 12:33:34) 06/2019: La dirección general no aprobó el arreglo ya que la reparación es muy costosa.
Note on M154: ====== ID#AAAAHeaqCtQ BEATRIZ HERRERA (2020-01-02 15:47:51) La direccion general no aprobo el arreglo ya que la reparacion es muy costosa.
Note on N154: ====== ID#AAAAHeaqCuE BEATRIZ HERRERA (2020-01-02 15:47:51) La direccion general no aprobo el arreglo ya que la reparacion es muy costosa.
Note on O154: ====== ID#AAAAHeaqCAo BEATRIZ HERRERA (2020-01-02 15:47:51) La direccion general no aprobo el arreglo ya que la reparacion es muy costosa.
Note on P154: ====== ID#AAAAHeaqCEg BEATRIZ HERRERA (2020-01-02 15:47:51) La direccion general no aprobo el arreglo ya que la reparacion es muy costosa.
Note on Q154: ====== ID#AAAAHeaqCtg BEATRIZ HERRERA (2020-01-02 15:47:51) La direccion general no aprobo el arreglo ya que la reparacion es muy costosa.
Note on R154: ====== ID#AAAAHeaqB98 BEATRIZ HERRERA (2020-01-02 15:47:51) La direccion general no aprobo el arreglo ya que la reparacion es muy costosa.
Note on S154: ====== ID#AAAAHeaqCjg BEATRIZ HERRERA (2020-01-02 15:47:51) La direccion general no aprobo el arreglo ya que la reparacion es muy costosa.
Note on T154: ====== ID#AAAAHeaqCBA BEATRIZ HERRERA (2020-01-02 15:47:51) La direccion general no aprobo el arreglo ya que la reparacion es muy costosa.
Note on U154: ====== ID#AAAAHeaqCLc BEATRIZ HERRERA (2020-01-02 15:47:51) La direccion general no aprobo el arreglo ya que la reparacion es muy costosa.
Note on V154: ====== ID#AAAAHeaqB_I BEATRIZ HERRERA (2020-01-02 15:47:51) La direccion general no aprobo el arreglo ya que la reparacion es muy costosa.
Note on W154: ====== ID#AAAAHeaqCe8 BEATRIZ HERRERA (2020-01-02 15:47:51) La direccion general no aprobo el arreglo ya que la reparacion es muy costosa.
Note on X154: ====== ID#AAAAHeaqCjw BEATRIZ HERRERA (2020-01-02 15:47:51) La direccion general no aprobo el arreglo ya que la reparacion es muy costosa.
Note on G155: ====== ID#AAAAHeaqC3k BEATRIZ HERRERA (2019-09-30 12:18:20) 04/03/2018 MEDITEC SE LLEVO EL CABEZAL PARA DIAGNOSTICARLO ------ ID#AAAAHeaqC3o Beatriz Paola Herrera Sanabria (2020-02-03 12:33:38) 06/2019: La dirección general no aprobó el arreglo ya que la reparación es muy costosa.
Note on M155: ====== ID#AAAAHeaqCRk BEATRIZ HERRERA (2020-01-02 15:47:51) La direccion general no aprobo el arreglo ya que la reparacion es muy costosa.
Note on N155: ====== ID#AAAAHeaqCGo BEATRIZ HERRERA (2020-01-02 15:47:51) La direccion general no aprobo el arreglo ya que la reparacion es muy costosa.
Note on O155: ====== ID#AAAAHeaqC4A BEATRIZ HERRERA (2020-01-02 15:47:51) La direccion general no aprobo el arreglo ya que la reparacion es muy costosa.
Note on P155: ====== ID#AAAAHeaqCiA BEATRIZ HERRERA (2020-01-02 15:47:51) La direccion general no aprobo el arreglo ya que la reparacion es muy costosa.
Note on Q155: ====== ID#AAAAHeaqCF8 BEATRIZ HERRERA (2020-01-02 15:47:51) La direccion general no aprobo el arreglo ya que la reparacion es muy costosa.
Note on R155: ====== ID#AAAAHeaqB-k BEATRIZ HERRERA (2020-01-02 15:47:51) La direccion general no aprobo el arreglo ya que la reparacion es muy costosa.
Note on S155: ====== ID#AAAAHeaqCUg BEATRIZ HERRERA (2020-01-02 15:47:51) La direccion general no aprobo el arreglo ya que la reparacion es muy costosa.
Note on T155: ====== ID#AAAAHeaqCzc BEATRIZ HERRERA (2020-01-02 15:47:51) La direccion general no aprobo el arreglo ya que la reparacion es muy costosa.
Note on U155: ====== ID#AAAAHeaqC4g BEATRIZ HERRERA (2020-01-02 15:47:51) La direccion general no aprobo el arreglo ya que la reparacion es muy costosa.
Note on V155: ====== ID#AAAAHeaqC44 BEATRIZ HERRERA (2020-01-02 15:47:51) La direccion general no aprobo el arreglo ya que la reparacion es muy costosa.
Note on W155: ====== ID#AAAAHeaqCzo BEATRIZ HERRERA (2020-01-02 15:47:51) La direccion general no aprobo el arreglo ya que la reparacion es muy costosa.
Note on X155: ====== ID#AAAAHeaqCVA BEATRIZ HERRERA (2020-01-02 15:47:51) La direccion general no aprobo el arreglo ya que la reparacion es muy costosa.
Note on D157: ====== ID#AAAAHeaqB_Q Beatriz Paola Herrera Sanabria (2020-11-24 19:42:07) este equipo es del tepack de urologia
Note on W157: ====== ID#AAAAHeaqCJw Beatriz Paola Herrera Sanabria (2020-11-24 19:40:52) 09/11/2020:Ingresa equipo nuevo al hospital
Note on S158: ====== ID#AAAAHeaqCno Beatriz Paola Herrera Sanabria (2020-08-03 16:04:19) 23/07/2020: Se da de baja ya que esta obsoleto y la torre fue dada de baja por el daño de la fuente de luz
Note on J159: ====== ID#AAAAHeaqCrc Beatriz Paola Herrera Sanabria (2019-12-03 17:57:20) Se incia reventivo por parte de novatecnica desde noviembre del 2019
Note on S159: ====== ID#AAAAHeaqB7o Beatriz Paola Herrera Sanabria (2020-08-03 16:04:22) 23/07/2020: Se da de baja ya que esta obsoleto y la torre fue dada de baja por el daño de la fuente de luz
Note on O162: ====== ID#AAAAHeaqC00 Nicolas Osorio (2020-04-06 12:51:06) NO HAN ENVIADO COMUNICADO ------ ID#AAAAHeaqC04 Beatriz Paola Herrera Sanabria (2020-05-06 20:32:49) 30/04/2020: Se realiza el mnto preventivo ya que en marzo no se pudo realizar por la contingencia nacional del COVID
Note on O163: ====== ID#AAAAHeaqC4M Nicolas Osorio (2020-04-06 12:51:18) NO HAN ENVIADO COMUNICADO ------ ID#AAAAHeaqC4Q Beatriz Paola Herrera Sanabria (2020-05-06 20:32:55) 30/04/2020: Se realiza el mnto preventivo ya que en marzo no se pudo realizar por la contingencia nacional del COVID
Note on H169: ====== ID#AAAAHeaqCMU Beatriz Paola Herrera Sanabria (2020-02-03 16:03:49) 06/2019: Equipo fuera de servicio ya que el cabezal de cámara de la torre esta dañado y su reparación no fue aprobada por la dirección ya que es muy costosa.
Note on M169: ====== ID#AAAAHeaqCCo Beatriz Paola Herrera Sanabria (2020-02-03 16:04:05) 06/2019: Equipo fuera de servicio ya que el cabezal de cámara de la torre esta dañado y su reparación no fue aprobada por la dirección ya que es muy costosa.
Note on N169: ====== ID#AAAAHeaqC7Q Beatriz Paola Herrera Sanabria (2020-02-03 16:04:46) 06/2019: Equipo fuera de servicio ya que el cabezal de cámara de la torre esta dañado y su reparación no fue aprobada por la dirección ya que es muy costosa.
Note on O169: ====== ID#AAAAHeaqC14 Beatriz Paola Herrera Sanabria (2020-02-03 16:04:51) 06/2019: Equipo fuera de servicio ya que el cabezal de cámara de la torre esta dañado y su reparación no fue aprobada por la dirección ya que es muy costosa.
Note on P169: ====== ID#AAAAHeaqCIg Beatriz Paola Herrera Sanabria (2020-02-03 16:04:59) 06/2019: Equipo fuera de servicio ya que el cabezal de cámara de la torre esta dañado y su reparación no fue aprobada por la dirección ya que es muy costosa.
Note on Q169: ====== ID#AAAAHeaqCMg Beatriz Paola Herrera Sanabria (2020-02-03 16:05:15) 06/2019: Equipo fuera de servicio ya que el cabezal de cámara de la torre esta dañado y su reparación no fue aprobada por la dirección ya que es muy costosa.
Note on R169: ====== ID#AAAAHeaqClE Beatriz Paola Herrera Sanabria (2020-02-03 16:05:23) 06/2019: Equipo fuera de servicio ya que el cabezal de cámara de la torre esta dañado y su reparación no fue aprobada por la dirección ya que es muy costosa.
Note on S169: ====== ID#AAAAHeaqCBE Beatriz Paola Herrera Sanabria (2020-02-03 16:05:19) 06/2019: Equipo fuera de servicio ya que el cabezal de cámara de la torre esta dañado y su reparación no fue aprobada por la dirección ya que es muy costosa.
Note on T169: ====== ID#AAAAHeaqCNs Beatriz Paola Herrera Sanabria (2020-02-03 16:05:35) 06/2019: Equipo fuera de servicio ya que el cabezal de cámara de la torre esta dañado y su reparación no fue aprobada por la dirección ya que es muy costosa.
Note on U169: ====== ID#AAAAHeaqCig Beatriz Paola Herrera Sanabria (2020-02-03 16:05:08) 06/2019: Equipo fuera de servicio ya que el cabezal de cámara de la torre esta dañado y su reparación no fue aprobada por la dirección ya que es muy costosa.
Note on V169: ====== ID#AAAAHeaqCyQ Beatriz Paola Herrera Sanabria (2020-02-03 16:05:02) 06/2019: Equipo fuera de servicio ya que el cabezal de cámara de la torre esta dañado y su reparación no fue aprobada por la dirección ya que es muy costosa.
Note on J171: ====== ID#AAAAHeaqC18 BEATRIZ HERRERA (2019-09-30 12:18:19) PENDIENTE AJUSTE DE CONTRATO DE COMODATO NO SE TIENE PREVENTIVOS
Note on N190: ====== ID#AAAAHeaqCL8 Beatriz Paola Herrera Sanabria (2020-02-28 18:18:17) 28/02/2020: Ingresa equipo al hospital nuevo
Note on J195: ====== ID#AAAAHeaqChE BEATRIZ HERRERA (2019-09-30 12:18:19) PENDIENTE AJUSTE DE CONTRATO DE COMODATO NO SE TIENE PREVENTIVOS
Note on M196: ====== ID#AAAAHeaqCfk Beatriz Paola Herrera Sanabria (2020-01-24 21:44:35) 13/01/2020: Ingresa equipo en comodato
Note on S199: ====== ID#AAAAHeaqC3M Beatriz Paola Herrera Sanabria (2020-07-22 19:54:48) JULIO 2020: Equipo dado de baja por obsolescencia.
Note on G201: ====== ID#AAAAHeaqCFU Beatriz Paola Herrera Sanabria (2020-02-03 12:32:41) 06/2019: Equipo fuera de servicio debido a que el cabezal de cámara se encuentra dañado y no se aprobó la reparación por parte de la dirección por que es muy costosa. ------ ID#AAAAHeaqCFY Beatriz Paola Herrera Sanabria (2020-03-13 17:28:08) 15 noviembre del 2019: se da de baja por que la reparación del cabezal de cámara y no fue aprobada por la Dirección general
Note on M201: ====== ID#AAAAHeaqCxY Beatriz Paola Herrera Sanabria (2020-02-03 12:12:39) 06/2019: Equipo fuera de servicio debido a que el cabezal de cámara se encuentra dañado y no se aprobó la reparación por parte de la dirección por que es muy costosa. ------ ID#AAAAHeaqCxc Beatriz Paola Herrera Sanabria (2020-03-13 17:27:05) 15 noviembre del 2019: se da de baja por que la reparación del cabezal de cámara y no fue aprobada por la Dirección general
Note on N201: ====== ID#AAAAHeaqCYE Beatriz Paola Herrera Sanabria (2020-02-03 12:27:50) 06/2019: Equipo fuera de servicio debido a que el cabezal de cámara se encuentra dañado y no se aprobó la reparación por parte de la dirección por que es muy costosa. ------ ID#AAAAHeaqCYI Beatriz Paola Herrera Sanabria (2020-03-13 17:27:16) 15 noviembre del 2019: se da de baja por que la reparación del cabezal de cámara y no fue aprobada por la Dirección general
Note on O201: ====== ID#AAAAHeaqCqI Beatriz Paola Herrera Sanabria (2020-02-03 12:27:55) 06/2019: Equipo fuera de servicio debido a que el cabezal de cámara se encuentra dañado y no se aprobó la reparación por parte de la dirección por que es muy costosa. ------ ID#AAAAHeaqCqM Beatriz Paola Herrera Sanabria (2020-03-13 17:27:23) 15 noviembre del 2019: se da de baja por que la reparación del cabezal de cámara y no fue aprobada por la Dirección general
Note on P201: ====== ID#AAAAHeaqCro Beatriz Paola Herrera Sanabria (2020-02-03 12:28:00) 06/2019: Equipo fuera de servicio debido a que el cabezal de cámara se encuentra dañado y no se aprobó la reparación por parte de la dirección por que es muy costosa. ------ ID#AAAAHeaqCrs Beatriz Paola Herrera Sanabria (2020-03-13 17:27:31) 15 noviembre del 2019: se da de baja por que la reparación del cabezal de cámara y no fue aprobada por la Dirección general
Note on Q201: ====== ID#AAAAHeaqCNU Beatriz Paola Herrera Sanabria (2020-02-03 12:28:14) 06/2019: Equipo fuera de servicio debido a que el cabezal de cámara se encuentra dañado y no se aprobó la reparación por parte de la dirección por que es muy costosa. ------ ID#AAAAHeaqCNY Beatriz Paola Herrera Sanabria (2020-03-13 17:27:48) 15 noviembre del 2019: se da de baja por que la reparación del cabezal de cámara y no fue aprobada por la Dirección general
Note on R201: ====== ID#AAAAHeaqB-4 Beatriz Paola Herrera Sanabria (2020-03-13 17:28:01) 15 noviembre del 2019: se da de baja por que la reparación del cabezal de cámara y no fue aprobada por la Dirección general
Note on S201: ====== ID#AAAAHeaqCx0 Beatriz Paola Herrera Sanabria (2020-02-03 12:30:29) 06/2019: Equipo fuera de servicio debido a que el cabezal de cámara se encuentra dañado y no se aprobó la reparación por parte de la dirección por que es muy costosa. ------ ID#AAAAHeaqCx4 Beatriz Paola Herrera Sanabria (2020-03-13 17:27:44) 15 noviembre del 2019: se da de baja por que la reparación del cabezal de cámara y no fue aprobada por la Dirección general
Note on T201: ====== ID#AAAAHeaqCgQ Beatriz Paola Herrera Sanabria (2020-02-03 12:29:56) 06/2019: Equipo fuera de servicio debido a que el cabezal de cámara se encuentra dañado y no se aprobó la reparación por parte de la dirección por que es muy costosa. ------ ID#AAAAHeaqCgU Beatriz Paola Herrera Sanabria (2020-03-13 17:27:40) 15 noviembre del 2019: se da de baja por que la reparación del cabezal de cámara y no fue aprobada por la Dirección general
Note on U201: ====== ID#AAAAHeaqCpY Beatriz Paola Herrera Sanabria (2020-02-03 12:28:30) 06/2019: Equipo fuera de servicio debido a que el cabezal de cámara se encuentra dañado y no se aprobó la reparación por parte de la dirección por que es muy costosa. ------ ID#AAAAHeaqCpc Beatriz Paola Herrera Sanabria (2020-03-13 17:27:36) 15 noviembre del 2019: se da de baja por que la reparación del cabezal de cámara y no fue aprobada por la Dirección general
Note on V201: ====== ID#AAAAHeaqCVw Beatriz Paola Herrera Sanabria (2020-02-03 12:28:25) 06/2019: Equipo fuera de servicio debido a que el cabezal de cámara se encuentra dañado y no se aprobó la reparación por parte de la dirección por que es muy costosa. ------ ID#AAAAHeaqCV0 Beatriz Paola Herrera Sanabria (2020-03-13 17:27:27) 15 noviembre del 2019: se da de baja por que la reparación del cabezal de cámara y no fue aprobada por la Dirección general
Note on W201: ====== ID#AAAAHeaqCJU Beatriz Paola Herrera Sanabria (2020-02-03 12:28:20) 06/2019: Equipo fuera de servicio debido a que el cabezal de cámara se encuentra dañado y no se aprobó la reparación por parte de la dirección por que es muy costosa. ------ ID#AAAAHeaqCJY Beatriz Paola Herrera Sanabria (2020-03-13 17:27:20) 15 noviembre del 2019: se da de baja por que la reparación del cabezal de cámara y no fue aprobada por la Dirección general
Note on X201: ====== ID#AAAAHeaqCO4 Beatriz Paola Herrera Sanabria (2020-02-03 12:28:09) 06/2019: Equipo fuera de servicio debido a que el cabezal de cámara se encuentra dañado y no se aprobó la reparación por parte de la dirección por que es muy costosa. ------ ID#AAAAHeaqCO8 Beatriz Paola Herrera Sanabria (2020-03-13 17:27:08) 15 noviembre del 2019: se da de baja por que la reparación del cabezal de cámara y no fue aprobada por la Dirección general
Note on G202: ====== ID#AAAAHeaqB7I BEATRIZ HERRERA (2019-09-30 12:18:20) LA DEVOLVIO MEDITE EN MAYO 2019 FUNCIONANDO EQUIPO EN BIOMEDCA DE BACK UP ------ ID#AAAAHeaqB7M Beatriz Paola Herrera Sanabria (2020-02-03 12:32:51) 06/2019: Equipo fuera de servicio debido a que el cabezal de cámara se encuentra dañado y no se aprobó la reparación por parte de la dirección por que es muy costosa. ------ ID#AAAAHeaqB7Q Beatriz Paola Herrera Sanabria (2020-03-13 16:34:10) 15 nov 2019: Se da de baja por que no se aprobó la reparación del cabezal de cámara por costos
Note on M202: ====== ID#AAAAHeaqCC0 Beatriz Paola Herrera Sanabria (2020-02-03 12:29:30) 06/2019: Equipo fuera de servicio debido a que el cabezal de cámara se encuentra dañado y no se aprobó la reparación por parte de la dirección por que es muy costosa. ------ ID#AAAAHeaqCC4 Beatriz Paola Herrera Sanabria (2020-03-13 16:34:41) 15 nov 2019: Se da de baja por que no se aprobó la reparación del cabezal de cámara por costos
Note on N202: ====== ID#AAAAHeaqCNc Beatriz Paola Herrera Sanabria (2020-02-03 12:31:38) 06/2019: Equipo fuera de servicio debido a que el cabezal de cámara se encuentra dañado y no se aprobó la reparación por parte de la dirección por que es muy costosa. ------ ID#AAAAHeaqCNg Beatriz Paola Herrera Sanabria (2020-03-13 16:34:51) 15 nov 2019: Se da de baja por que no se aprobó la reparación del cabezal de cámara por costos
Note on O202: ====== ID#AAAAHeaqCHA Beatriz Paola Herrera Sanabria (2020-02-03 12:31:28) 06/2019: Equipo fuera de servicio debido a que el cabezal de cámara se encuentra dañado y no se aprobó la reparación por parte de la dirección por que es muy costosa. ------ ID#AAAAHeaqCHE Beatriz Paola Herrera Sanabria (2020-03-13 16:35:31) 15 nov 2019: Se da de baja por que no se aprobó la reparación del cabezal de cámara por costos
Note on P202: ====== ID#AAAAHeaqCu4 Beatriz Paola Herrera Sanabria (2020-02-03 12:31:18) 06/2019: Equipo fuera de servicio debido a que el cabezal de cámara se encuentra dañado y no se aprobó la reparación por parte de la dirección por que es muy costosa. ------ ID#AAAAHeaqCu8 Beatriz Paola Herrera Sanabria (2020-03-13 16:35:25) 15 nov 2019: Se da de baja por que no se aprobó la reparación del cabezal de cámara por costos
Note on Q202: ====== ID#AAAAHeaqCcw Beatriz Paola Herrera Sanabria (2020-02-03 12:31:05) 06/2019: Equipo fuera de servicio debido a que el cabezal de cámara se encuentra dañado y no se aprobó la reparación por parte de la dirección por que es muy costosa. ------ ID#AAAAHeaqCc0 Beatriz Paola Herrera Sanabria (2020-03-13 16:35:18) 15 nov 2019: Se da de baja por que no se aprobó la reparación del cabezal de cámara por costos
Note on R202: ====== ID#AAAAHeaqB74 Beatriz Paola Herrera Sanabria (2020-02-03 12:30:53) 06/2019: Equipo fuera de servicio debido a que el cabezal de cámara se encuentra dañado y no se aprobó la reparación por parte de la dirección por que es muy costosa. ------ ID#AAAAHeaqB78 Beatriz Paola Herrera Sanabria (2020-03-13 16:35:15) 15 nov 2019: Se da de baja por que no se aprobó la reparación del cabezal de cámara por costos
Note on S202: ====== ID#AAAAHeaqCdQ Beatriz Paola Herrera Sanabria (2020-02-03 12:30:33) 06/2019: Equipo fuera de servicio debido a que el cabezal de cámara se encuentra dañado y no se aprobó la reparación por parte de la dirección por que es muy costosa. ------ ID#AAAAHeaqCdU Beatriz Paola Herrera Sanabria (2020-03-13 16:35:10) 15 nov 2019: Se da de baja por que no se aprobó la reparación del cabezal de cámara por costos
Note on T202: ====== ID#AAAAHeaqCvw Beatriz Paola Herrera Sanabria (2020-02-03 12:30:14) 06/2019: Equipo fuera de servicio debido a que el cabezal de cámara se encuentra dañado y no se aprobó la reparación por parte de la dirección por que es muy costosa. ------ ID#AAAAHeaqCv0 Beatriz Paola Herrera Sanabria (2020-03-13 16:35:06) 15 nov 2019: Se da de baja por que no se aprobó la reparación del cabezal de cámara por costos
Note on U202: ====== ID#AAAAHeaqB8g Beatriz Paola Herrera Sanabria (2020-02-03 12:29:41) 06/2019: Equipo fuera de servicio debido a que el cabezal de cámara se encuentra dañado y no se aprobó la reparación por parte de la dirección por que es muy costosa. ------ ID#AAAAHeaqB8k Beatriz Paola Herrera Sanabria (2020-03-13 16:35:02) 15 nov 2019: Se da de baja por que no se aprobó la reparación del cabezal de cámara por costos
Note on V202: ====== ID#AAAAHeaqCHQ Beatriz Paola Herrera Sanabria (2020-02-03 12:29:13) 06/2019: Equipo fuera de servicio debido a que el cabezal de cámara se encuentra dañado y no se aprobó la reparación por parte de la dirección por que es muy costosa. ------ ID#AAAAHeaqCHU Beatriz Paola Herrera Sanabria (2020-03-13 16:34:58) 15 nov 2019: Se da de baja por que no se aprobó la reparación del cabezal de cámara por costos
Note on W202: ====== ID#AAAAHeaqB_s Beatriz Paola Herrera Sanabria (2020-02-03 12:29:02) 06/2019: Equipo fuera de servicio debido a que el cabezal de cámara se encuentra dañado y no se aprobó la reparación por parte de la dirección por que es muy costosa. ------ ID#AAAAHeaqB_w Beatriz Paola Herrera Sanabria (2020-03-13 16:34:54) 15 nov 2019: Se da de baja por que no se aprobó la reparación del cabezal de cámara por costos
Note on X202: ====== ID#AAAAHeaqCLM Beatriz Paola Herrera Sanabria (2020-02-03 12:28:36) 06/2019: Equipo fuera de servicio debido a que el cabezal de cámara se encuentra dañado y no se aprobó la reparación por parte de la dirección por que es muy costosa. ------ ID#AAAAHeaqCLQ Beatriz Paola Herrera Sanabria (2020-03-13 16:34:46) 15 nov 2019: Se da de baja por que no se aprobó la reparación del cabezal de cámara por costos
Note on H203: ====== ID#AAAAHeaqChI Beatriz Paola Herrera Sanabria (2020-03-13 16:28:29) 15 nov 2019: Se da de baja por que no se aprobó la reparación del cabezal de cámara por costos
Note on M203: ====== ID#AAAAHeaqCQs BEATRIZ HERRERA (2020-01-02 15:47:51) Equipo fuera de servicio por que no le funciona el cabezal de camara ------ ID#AAAAHeaqCQw Beatriz Paola Herrera Sanabria (2020-03-13 16:28:47) 15 nov 2019: Se da de baja por que no se aprobó la reparación del cabezal de cámara por costos
Note on N203: ====== ID#AAAAHeaqCS8 BEATRIZ HERRERA (2020-01-02 15:47:51) Equipo fuera de servicio por que no le funciona el cabezal de camara ------ ID#AAAAHeaqCTA Beatriz Paola Herrera Sanabria (2020-03-13 16:28:58) 15 nov 2019: Se da de baja por que no se aprobó la reparación del cabezal de cámara por costos
Note on O203: ====== ID#AAAAHeaqCls BEATRIZ HERRERA (2020-01-02 15:47:51) Equipo fuera de servicio por que no le funciona el cabezal de camara ------ ID#AAAAHeaqClw Beatriz Paola Herrera Sanabria (2020-03-13 16:29:07) 15 nov 2019: Se da de baja por que no se aprobó la reparación del cabezal de cámara por costos
Note on P203: ====== ID#AAAAHeaqCYo BEATRIZ HERRERA (2020-01-02 15:47:51) Equipo fuera de servicio por que no le funciona el cabezal de camara ------ ID#AAAAHeaqCYs Beatriz Paola Herrera Sanabria (2020-03-13 16:29:40) 15 nov 2019: Se da de baja por que no se aprobó la reparación del cabezal de cámara por costos
Note on Q203: ====== ID#AAAAHeaqCmA BEATRIZ HERRERA (2020-01-02 15:47:51) Equipo fuera de servicio por que no le funciona el cabezal de camara ------ ID#AAAAHeaqCmE Beatriz Paola Herrera Sanabria (2020-03-13 16:29:37) 15 nov 2019: Se da de baja por que no se aprobó la reparación del cabezal de cámara por costos
Note on R203: ====== ID#AAAAHeaqCPA BEATRIZ HERRERA (2020-01-02 15:47:51) Equipo fuera de servicio por que no le funciona el cabezal de camara ------ ID#AAAAHeaqCPE Beatriz Paola Herrera Sanabria (2020-03-13 16:29:32) 15 nov 2019: Se da de baja por que no se aprobó la reparación del cabezal de cámara por costos
Note on S203: ====== ID#AAAAHeaqCXI BEATRIZ HERRERA (2020-01-02 15:47:51) Equipo fuera de servicio por que no le funciona el cabezal de camara ------ ID#AAAAHeaqCXM Beatriz Paola Herrera Sanabria (2020-03-13 16:29:28) 15 nov 2019: Se da de baja por que no se aprobó la reparación del cabezal de cámara por costos
Note on T203: ====== ID#AAAAHeaqCwY BEATRIZ HERRERA (2020-01-02 15:47:51) Equipo fuera de servicio por que no le funciona el cabezal de camara ------ ID#AAAAHeaqCwc Beatriz Paola Herrera Sanabria (2020-03-13 16:29:24) 15 nov 2019: Se da de baja por que no se aprobó la reparación del cabezal de cámara por costos
Note on U203: ====== ID#AAAAHeaqB7A BEATRIZ HERRERA (2020-01-02 15:47:51) Equipo fuera de servicio por que no le funciona el cabezal de camara ------ ID#AAAAHeaqB7E Beatriz Paola Herrera Sanabria (2020-03-13 16:29:17) 15 nov 2019: Se da de baja por que no se aprobó la reparación del cabezal de cámara por costos
Note on V203: ====== ID#AAAAHeaqCD4 BEATRIZ HERRERA (2020-01-02 15:47:51) Equipo fuera de servicio por que no le funciona el cabezal de camara ------ ID#AAAAHeaqCD8 Beatriz Paola Herrera Sanabria (2020-03-13 16:29:11) 15 nov 2019: Se da de baja por que no se aprobó la reparación del cabezal de cámara por costos
Note on W203: ====== ID#AAAAHeaqCKA BEATRIZ HERRERA (2020-01-02 15:47:51) Equipo fuera de servicio por que no le funciona el cabezal de camara ------ ID#AAAAHeaqCKE Beatriz Paola Herrera Sanabria (2020-03-13 16:29:02) 15 nov 2019: Se da de baja por que no se aprobó la reparación del cabezal de cámara por costos
Note on X203: ====== ID#AAAAHeaqCJE BEATRIZ HERRERA (2020-01-02 15:47:51) Equipo fuera de servicio por que no le funciona el cabezal de camara ------ ID#AAAAHeaqCJI Beatriz Paola Herrera Sanabria (2020-03-13 16:28:53) 15 nov 2019: Se da de baja por que no se aprobó la reparación del cabezal de cámara por costos
Note on S208: ====== ID#AAAAHeaqCnI Beatriz Paola Herrera Sanabria (2020-07-22 19:47:48) JULIO 2020: Equipo dado de baja por obsolescencia.
Note on T209: ====== ID#AAAAHeaqCAw Beatriz Paola Herrera Sanabria (2020-09-03 12:22:25) 31/08/2020:este equipo pasa a ser responsabilidad del atea de mantenimiento
Note on U209: ====== ID#AAAAHeaqCAE Beatriz Paola Herrera Sanabria (2020-09-03 12:22:28) 31/08/2020:este equipo pasa a ser responsabilidad del atea de mantenimiento
Note on V209: ====== ID#AAAAHeaqCuw Beatriz Paola Herrera Sanabria (2020-09-03 12:22:31) 31/08/2020:este equipo pasa a ser responsabilidad del atea de mantenimiento
Note on W209: ====== ID#AAAAHeaqCOM Beatriz Paola Herrera Sanabria (2020-09-03 12:22:45) 31/08/2020:este equipo pasa a ser responsabilidad del atea de mantenimiento
Note on X209: ====== ID#AAAAHeaqCN4 Beatriz Paola Herrera Sanabria (2020-09-03 12:22:48) 31/08/2020:este equipo pasa a ser responsabilidad del atea de mantenimiento
Note on W212: ====== ID#AAAAHeaqB9E Beatriz Paola Herrera Sanabria (2020-12-01 19:45:57) 30/11/2020: Se da de baja por que los componentes electrónicos no son comerciales y no se puede reparar la tarjeta electrónica.
Note on P229: ====== ID#AAAAHeaqCCE Nicolas Osorio (2020-05-05 20:58:49) 05/03/2020: Se realiza por parte del proveedor mantenimiento preventivo del equipo en el mes de marzo, por tal razón no se hace preventivo en el mes de abril.
Note on Q229: ====== ID#AAAAHeaqB-8 Beatriz Paola Herrera Sanabria (2020-11-08 00:32:07) Junio 2020: Equipo fue retirado para reparación.
Note on J231: ====== ID#AAAAHeaqC60 BEATRIZ HERRERA (2019-09-30 12:18:19) PENDIENTE AJUSTE DE CONTRATO DE COMODATO NO SE TIENE PREVENTIVOS
Note on R240: ====== ID#AAAAHeaqC34 Beatriz Paola Herrera Sanabria (2020-07-02 15:58:58) 24/06/2020: Se da de baja por que las potencias de salida de corte dan mayor al 20%
Note on S240: ====== ID#AAAAHeaqClM Beatriz Paola Herrera Sanabria (2020-07-02 15:59:07) 24/06/2020: Se da de baja por que las potencias de salida de corte dan mayor al 20%
Note on T240: ====== ID#AAAAHeaqCpg Beatriz Paola Herrera Sanabria (2020-07-02 15:59:11) 24/06/2020: Se da de baja por que las potencias de salida de corte dan mayor al 20%
Note on U240: ====== ID#AAAAHeaqCj4 Beatriz Paola Herrera Sanabria (2020-07-02 15:59:15) 24/06/2020: Se da de baja por que las potencias de salida de corte dan mayor al 20%
Note on V240: ====== ID#AAAAHeaqCfc Beatriz Paola Herrera Sanabria (2020-07-02 15:59:18) 24/06/2020: Se da de baja por que las potencias de salida de corte dan mayor al 20%
Note on W240: ====== ID#AAAAHeaqCuc Beatriz Paola Herrera Sanabria (2020-07-02 15:59:22) 24/06/2020: Se da de baja por que las potencias de salida de corte dan mayor al 20%
Note on X240: ====== ID#AAAAHeaqCmo Beatriz Paola Herrera Sanabria (2020-07-02 15:59:26) 24/06/2020: Se da de baja por que las potencias de salida de corte dan mayor al 20%
Note on S246: ====== ID#AAAAHeaqC5o Beatriz Paola Herrera Sanabria (2020-07-27 13:52:00) 16/07/2020: Ingresa equipo en préstamo mientras que llega los que van a quedar en el hospital
Note on S247: ====== ID#AAAAHeaqCsI Beatriz Paola Herrera Sanabria (2020-07-27 13:52:04) 16/07/2020: Ingresa equipo en préstamo mientras que llega los que van a quedar en el hospital
Note on R252: ====== ID#AAAAHeaqCsc Beatriz Paola Herrera Sanabria (2020-06-16 21:03:30) 09/06/2020:Se da de baja equipo ya que el transformador esta dañado
Note on S252: ====== ID#AAAAHeaqCus Beatriz Paola Herrera Sanabria (2020-06-16 21:03:35) 09/06/2020:Se da de baja equipo ya que el transformador esta dañado
Note on T252: ====== ID#AAAAHeaqB8o Beatriz Paola Herrera Sanabria (2020-06-16 21:03:39) 09/06/2020:Se da de baja equipo ya que el transformador esta dañado
Note on U252: ====== ID#AAAAHeaqC3s Beatriz Paola Herrera Sanabria (2020-06-16 21:03:42) 09/06/2020:Se da de baja equipo ya que el transformador esta dañado
Note on V252: ====== ID#AAAAHeaqCgg Beatriz Paola Herrera Sanabria (2020-06-16 21:03:45) 09/06/2020:Se da de baja equipo ya que el transformador esta dañado
Note on W252: ====== ID#AAAAHeaqCFg Beatriz Paola Herrera Sanabria (2020-06-16 21:03:49) 09/06/2020:Se da de baja equipo ya que el transformador esta dañado
Note on X252: ====== ID#AAAAHeaqCrk Beatriz Paola Herrera Sanabria (2020-06-16 21:03:56) 09/06/2020:Se da de baja equipo ya que el transformador esta dañado
Note on T253: ====== ID#AAAAHeaqCd0 John Jairo Donoso Barrera (2020-08-25 12:57:36) 25/08/2020 EQUIPO NUEVO
Note on H257: ====== ID#AAAAHeaqCUM BEATRIZ HERRERA (2019-09-30 12:18:19) PENDINENTE COMPRAR CABLES DE OTOSCOPIO POR DAÑO EN EL MANGO ------ ID#AAAAHeaqCUQ Beatriz Paola Herrera Sanabria (2020-01-17 21:58:13) 16/01/2020: Se da de baja ya que la compra de los cables de cabezales es mas costoso
Note on M257: ====== ID#AAAAHeaqCWg Beatriz Paola Herrera Sanabria (2020-01-16 16:31:59) 16/01/2019: Equipo dado de baja por que el cable de los cabezales estaba dañado y no se consiguió
Note on N257: ====== ID#AAAAHeaqCGA Beatriz Paola Herrera Sanabria (2020-01-16 16:32:17) 16/01/2019: Equipo dado de baja por que el cable de los cabezales estaba dañado y no se consiguió
Note on O257: ====== ID#AAAAHeaqB_A Beatriz Paola Herrera Sanabria (2020-01-16 16:32:21) 16/01/2019: Equipo dado de baja por que el cable de los cabezales estaba dañado y no se consiguió
Note on P257: ====== ID#AAAAHeaqC6U Beatriz Paola Herrera Sanabria (2020-01-16 16:32:26) 16/01/2019: Equipo dado de baja por que el cable de los cabezales estaba dañado y no se consiguió
Note on Q257: ====== ID#AAAAHeaqCek Beatriz Paola Herrera Sanabria (2020-01-16 16:32:31) 16/01/2019: Equipo dado de baja por que el cable de los cabezales estaba dañado y no se consiguió
Note on R257: ====== ID#AAAAHeaqCwg Beatriz Paola Herrera Sanabria (2020-01-16 16:32:39) 16/01/2019: Equipo dado de baja por que el cable de los cabezales estaba dañado y no se consiguió
Note on S257: ====== ID#AAAAHeaqCt0 Beatriz Paola Herrera Sanabria (2020-01-16 16:32:43) 16/01/2019: Equipo dado de baja por que el cable de los cabezales estaba dañado y no se consiguió
Note on T257: ====== ID#AAAAHeaqCz0 Beatriz Paola Herrera Sanabria (2020-01-16 16:32:47) 16/01/2019: Equipo dado de baja por que el cable de los cabezales estaba dañado y no se consiguió
Note on U257: ====== ID#AAAAHeaqCRc Beatriz Paola Herrera Sanabria (2020-01-16 16:32:51) 16/01/2019: Equipo dado de baja por que el cable de los cabezales estaba dañado y no se consiguió
Note on V257: ====== ID#AAAAHeaqCxI Beatriz Paola Herrera Sanabria (2020-01-16 16:32:55) 16/01/2019: Equipo dado de baja por que el cable de los cabezales estaba dañado y no se consiguió
Note on W257: ====== ID#AAAAHeaqCA0 Beatriz Paola Herrera Sanabria (2020-01-16 16:32:59) 16/01/2019: Equipo dado de baja por que el cable de los cabezales estaba dañado y no se consiguió
Note on X257: ====== ID#AAAAHeaqCxE Beatriz Paola Herrera Sanabria (2020-01-16 16:33:02) 16/01/2019: Equipo dado de baja por que el cable de los cabezales estaba dañado y no se consiguió
Note on T261: ====== ID#AAAAHeaqCI0 John Jairo Donoso Barrera (2020-08-25 18:48:58) 24/08/2020 SE DA DE BAJA EQUIPO POR DAÑO
Note on H267: ====== ID#AAAAHeaqCZg Beatriz Paola Herrera Sanabria (2020-03-10 20:33:54) 26/02/2020: Se da de baja ya que el equipo no se usa y es obsoleto
Note on N267: ====== ID#AAAAHeaqCh8 Beatriz Paola Herrera Sanabria (2020-03-10 20:08:06) 26/02/2020: Se da de baja ya que el equipo no se usa y es obsoleto
Note on O267: ====== ID#AAAAHeaqCMA Beatriz Paola Herrera Sanabria (2020-03-10 20:08:23) 26/02/2020: Se da de baja ya que el equipo no se usa y es obsoleto
Note on P267: ====== ID#AAAAHeaqCy0 Beatriz Paola Herrera Sanabria (2020-03-10 20:08:29) 26/02/2020: Se da de baja ya que el equipo no se usa y es obsoleto
Note on Q267: ====== ID#AAAAHeaqCGM Beatriz Paola Herrera Sanabria (2020-03-10 20:08:49) 26/02/2020: Se da de baja ya que el equipo no se usa y es obsoleto
Note on R267: ====== ID#AAAAHeaqClU Beatriz Paola Herrera Sanabria (2020-03-10 20:08:46) 26/02/2020: Se da de baja ya que el equipo no se usa y es obsoleto
Note on S267: ====== ID#AAAAHeaqCpI Beatriz Paola Herrera Sanabria (2020-03-10 20:08:44) 26/02/2020: Se da de baja ya que el equipo no se usa y es obsoleto
Note on T267: ====== ID#AAAAHeaqC8c Beatriz Paola Herrera Sanabria (2020-03-10 20:08:41) 26/02/2020: Se da de baja ya que el equipo no se usa y es obsoleto
Note on U267: ====== ID#AAAAHeaqCxs Beatriz Paola Herrera Sanabria (2020-03-10 20:08:37) 26/02/2020: Se da de baja ya que el equipo no se usa y es obsoleto
Note on V267: ====== ID#AAAAHeaqCwk Beatriz Paola Herrera Sanabria (2020-03-10 20:08:34) 26/02/2020: Se da de baja ya que el equipo no se usa y es obsoleto
Note on W267: ====== ID#AAAAHeaqB90 Beatriz Paola Herrera Sanabria (2020-03-10 20:08:26) 26/02/2020: Se da de baja ya que el equipo no se usa y es obsoleto
Note on X267: ====== ID#AAAAHeaqChg Beatriz Paola Herrera Sanabria (2020-03-10 20:08:21) 26/02/2020: Se da de baja ya que el equipo no se usa y es obsoleto
Note on O269: ====== ID#AAAAHeaqB-A Beatriz Paola Herrera Sanabria (2020-03-30 20:10:41) 30/03/2020: De acuerdo a comunicado Medidas adoptadas por el COVID-19 enviado por EMCO en donde informan que: "En el tema de los Mantenimientos preventivos estos estarán aplazados"
Note on Q273: ====== ID#AAAAHeaqCRo Beatriz Paola Herrera Sanabria (2020-05-19 20:33:57) 19/05/2020:Se devuelve el equipo al proveedor por que no se esta usando
Note on R273: ====== ID#AAAAHeaqCG0 Beatriz Paola Herrera Sanabria (2020-05-19 20:34:00) 19/05/2020:Se devuelve el equipo al proveedor por que no se esta usando
Note on S273: ====== ID#AAAAHeaqCgk Beatriz Paola Herrera Sanabria (2020-05-19 20:34:03) 19/05/2020:Se devuelve el equipo al proveedor por que no se esta usando
Note on T273: ====== ID#AAAAHeaqCSg Beatriz Paola Herrera Sanabria (2020-05-19 20:34:06) 19/05/2020:Se devuelve el equipo al proveedor por que no se esta usando
Note on U273: ====== ID#AAAAHeaqCf4 Beatriz Paola Herrera Sanabria (2020-05-19 20:34:10) 19/05/2020:Se devuelve el equipo al proveedor por que no se esta usando
Note on V273: ====== ID#AAAAHeaqB-Y Beatriz Paola Herrera Sanabria (2020-05-19 20:34:14) 19/05/2020:Se devuelve el equipo al proveedor por que no se esta usando
Note on W273: ====== ID#AAAAHeaqCKg Beatriz Paola Herrera Sanabria (2020-05-19 20:34:18) 19/05/2020:Se devuelve el equipo al proveedor por que no se esta usando
Note on X273: ====== ID#AAAAHeaqCQ0 Beatriz Paola Herrera Sanabria (2020-05-19 20:34:23) 19/05/2020:Se devuelve el equipo al proveedor por que no se esta usando
Note on H277: ====== ID#AAAAHeaqCHo BEATRIZ HERRERA (2019-09-30 12:18:19) EQUIPO FUERA DE SERVICIO POR QUE NO HAY SERVICIO DE OFTALMOLOGIA EN EL HOSPITAL
Note on N278: ====== ID#AAAAHeaqCcE Beatriz Paola Herrera Sanabria (2020-02-19 16:28:11) 17/02/2020: Ingresa equipo nuevo al hospital
Note on U278: ====== ID#AAAAHeaqC78 John Jairo Donoso Barrera (2020-10-07 17:42:08) mantenimiento realizado por novatecnica #OT2020-2203
Note on G280: ====== ID#AAAAHeaqCrg Edward Alexander Mahecha Ramirez (2019-09-30 12:18:19) 05/04/2019: FUE CAMBIADO EL EQUIPO POR GARANTIA EL ANTERIOR ERA DE SR:17393003
Note on X281: ====== ID#AAAAHeaqCHw Katherine Becerra (2020-12-07 17:49:33) 30 NOV 2020 Equipo dado de baja ya que su estructura se encuentra completamente rota
Note on S285: ====== ID#AAAAHeaqC80 Beatriz Paola Herrera Sanabria (2020-07-16 12:03:33) 13/07/2020: Se devuelve equipo ya que pertenece al proveedor y no se esta usando actualmente
Note on S286: ====== ID#AAAAHeaqCZI Beatriz Paola Herrera Sanabria (2020-07-16 12:03:36) 13/07/2020: Se devuelve equipo ya que pertenece al proveedor y no se esta usando actualmente
Note on M289: ====== ID#AAAAHeaqCoY Beatriz Paola Herrera Sanabria (2020-01-24 21:48:12) 13/01/2020: Ingresa equipo en comodato
Note on G291: ====== ID#AAAAHeaqCb8 Edward Alexander Mahecha Ramirez (2019-09-30 12:18:18) 12/02/2019: LA RETIRO MEDTRONIC PARA REPARACIÓN
Note on J291: ====== ID#AAAAHeaqCqs BEATRIZ HERRERA (2019-09-30 12:18:20) PENDIENTE AJUSTE DE CONTRATO DE COMODATO NO SE TIENE PREVENTIVOS
Note on R293: ====== ID#AAAAHeaqCVQ Beatriz Paola Herrera Sanabria (2020-07-06 17:30:21) 01/07/2020: Se da de baja equipo debido a que la tarjeta elevadora de voltaje esta dañada y no enciende el bombillo de esta. Equipo se encuentra descontinuadas.
Note on S293: ====== ID#AAAAHeaqCME Beatriz Paola Herrera Sanabria (2020-07-06 17:30:25) 01/07/2020: Se da de baja equipo debido a que la tarjeta elevadora de voltaje esta dañada y no enciende el bombillo de esta. Equipo se encuentra descontinuadas.
Note on T293: ====== ID#AAAAHeaqCrQ Beatriz Paola Herrera Sanabria (2020-07-06 17:30:33) 01/07/2020: Se da de baja equipo debido a que la tarjeta elevadora de voltaje esta dañada y no enciende el bombillo de esta. Equipo se encuentra descontinuadas.
Note on U293: ====== ID#AAAAHeaqCfM Beatriz Paola Herrera Sanabria (2020-07-06 17:30:38) 01/07/2020: Se da de baja equipo debido a que la tarjeta elevadora de voltaje esta dañada y no enciende el bombillo de esta. Equipo se encuentra descontinuadas.
Note on V293: ====== ID#AAAAHeaqCBc Beatriz Paola Herrera Sanabria (2020-07-06 17:30:42) 01/07/2020: Se da de baja equipo debido a que la tarjeta elevadora de voltaje esta dañada y no enciende el bombillo de esta. Equipo se encuentra descontinuadas.
Note on W293: ====== ID#AAAAHeaqCms Beatriz Paola Herrera Sanabria (2020-07-06 17:30:47) 01/07/2020: Se da de baja equipo debido a que la tarjeta elevadora de voltaje esta dañada y no enciende el bombillo de esta. Equipo se encuentra descontinuadas.
Note on X293: ====== ID#AAAAHeaqCIU Beatriz Paola Herrera Sanabria (2020-07-06 17:30:52) 01/07/2020: Se da de baja equipo debido a que la tarjeta elevadora de voltaje esta dañada y no enciende el bombillo de esta. Equipo se encuentra descontinuadas.
Note on G294: ====== ID#AAAAHeaqB60 Beatriz Paola Herrera Sanabria (2020-02-03 12:32:57) 06/2019: Equipo fuera de servicio debido a que el cabezal de cámara se encuentra dañado y no se aprobó la reparación por parte de la dirección por que es muy costosa.
Note on M294: ====== ID#AAAAHeaqB_0 Beatriz Paola Herrera Sanabria (2020-02-03 12:29:34) 06/2019: Equipo fuera de servicio debido a que el cabezal de cámara se encuentra dañado y no se aprobó la reparación por parte de la dirección por que es muy costosa.
Note on N294: ====== ID#AAAAHeaqC6Y Beatriz Paola Herrera Sanabria (2020-02-03 12:31:42) 06/2019: Equipo fuera de servicio debido a que el cabezal de cámara se encuentra dañado y no se aprobó la reparación por parte de la dirección por que es muy costosa.
Note on O294: ====== ID#AAAAHeaqC5I Beatriz Paola Herrera Sanabria (2020-02-03 12:31:32) 06/2019: Equipo fuera de servicio debido a que el cabezal de cámara se encuentra dañado y no se aprobó la reparación por parte de la dirección por que es muy costosa. ------ ID#AAAAHeaqC5M Beatriz Paola Herrera Sanabria (2020-04-01 17:10:38) 27/03/2020: Se instala en la torre struker que esta en comodato con medtronic
Note on S300: ====== ID#AAAAHeaqCS4 Beatriz Paola Herrera Sanabria (2020-07-22 19:43:25) JULIO 2020: Equipo dado de baja por obsolescencia.
Note on O301: ====== ID#AAAAHeaqCeY Nicolas Osorio (2020-04-12 01:47:47) 30/03/2020: De acuerdo a comunicado Medidas adoptadas por el COVID-19 enviado por Nostray & Nuart en donde informan que: "las especialistas de producto CareSens NO ingresaran a las instituciones a realizar mantenimientos preventivos de los sistemas de monitoreo de glucosa en sangre hasta nueva orden y disipaciones de gobierno nacional." ------ ID#AAAAHeaqCec Nicolas Osorio (2020-04-30 12:08:24) 07/04/2020: Se realizo paso de control por parte del laboratorio clínico del hospital
Note on U302: ====== ID#AAAAHeaqCGI John Jairo Donoso Barrera (2020-09-04 18:44:44) 01/09/2020 Equipo ingresa nuevo
Note on V302: ====== ID#AAAAHeaqCL4 Beatriz Paola Herrera Sanabria (2020-10-26 17:02:44) 23/10/2020: Se entrega equipo al área de hospitalización 2B por reposición por el de serie F017209G0296
Note on O303: ====== ID#AAAAHeaqCTE Nicolas Osorio (2020-04-12 01:48:26) 30/03/2020: De acuerdo a comunicado Medidas adoptadas por el COVID-19 enviado por Nostray & Nuart en donde informan que: "las especialistas de producto CareSens NO ingresaran a las instituciones a realizar mantenimientos preventivos de los sistemas de monitoreo de glucosa en sangre hasta nueva orden y disipaciones de gobierno nacional." ------ ID#AAAAHeaqCTI Nicolas Osorio (2020-04-30 12:08:33) 07/04/2020: Se realizo paso de control por parte del laboratorio clínico del hospital
Note on O304: ====== ID#AAAAHeaqCBs Nicolas Osorio (2020-04-12 01:48:44) 30/03/2020: De acuerdo a comunicado Medidas adoptadas por el COVID-19 enviado por Nostray & Nuart en donde informan que: "las especialistas de producto CareSens NO ingresaran a las instituciones a realizar mantenimientos preventivos de los sistemas de monitoreo de glucosa en sangre hasta nueva orden y disipaciones de gobierno nacional." ------ ID#AAAAHeaqCBw Nicolas Osorio (2020-04-30 12:08:36) 07/04/2020: Se realizo paso de control por parte del laboratorio clínico del hospital
Note on O305: ====== ID#AAAAHeaqCbc Beatriz Paola Herrera Sanabria (2020-03-31 21:08:23) 31/03/2020: Ingresa equipo al hospital por reposición
Note on R305: ====== ID#AAAAHeaqCvs Beatriz Paola Herrera Sanabria (2020-06-26 16:10:18) 26/06/2020: Se deja el glucometro en el área de ingeniería Biomedica
Note on S305: ====== ID#AAAAHeaqCNk Beatriz Paola Herrera Sanabria (2020-07-15 13:15:11) 14/07/2020: Se asigna a hospitalizacion VIP por reposición del de sr: F017209G0298
Note on O306: ====== ID#AAAAHeaqCpw Nicolas Osorio (2020-04-03 21:03:57) 30/03/2020: De acuerdo a comunicado Medidas adoptadas por el COVID-19 enviado por Nostray & Nuart en donde informan que: "las especialistas de producto CareSens NO ingresaran a las instituciones a realizar mantenimientos preventivos de los sistemas de monitoreo de glucosa en sangre hasta nueva orden y disipaciones de gobierno nacional." ------ ID#AAAAHeaqCp0 Nicolas Osorio (2020-04-30 12:06:51) 07/04/2020: Se realizo paso de control por parte del laboratorio clínico del hospital
Note on O307: ====== ID#AAAAHeaqCKI Nicolas Osorio (2020-04-03 21:04:02) 30/03/2020: De acuerdo a comunicado Medidas adoptadas por el COVID-19 enviado por Nostray & Nuart en donde informan que: "las especialistas de producto CareSens NO ingresaran a las instituciones a realizar mantenimientos preventivos de los sistemas de monitoreo de glucosa en sangre hasta nueva orden y disipaciones de gobierno nacional." ------ ID#AAAAHeaqCKM Nicolas Osorio (2020-04-30 12:07:11) 07/04/2020: Se realizo paso de control por parte del laboratorio clínico del hospital
Note on O308: ====== ID#AAAAHeaqCOQ Nicolas Osorio (2020-04-03 21:03:38) 30/03/2020: De acuerdo a comunicado Medidas adoptadas por el COVID-19 enviado por Nostray & Nuart en donde informan que: "las especialistas de producto CareSens NO ingresaran a las instituciones a realizar mantenimientos preventivos de los sistemas de monitoreo de glucosa en sangre hasta nueva orden y disipaciones de gobierno nacional." ------ ID#AAAAHeaqCOU Nicolas Osorio (2020-04-30 12:02:11) 07/04/2020: Se realizo paso de control por parte del laboratorio clínico del hospital
Note on V309: ====== ID#AAAAHeaqB6I Beatriz Paola Herrera Sanabria (2020-10-29 17:47:04) 29/10/2020: Ingresa equipo al hospital
Note on W309: ====== ID#AAAAHeaqCzk Beatriz Paola Herrera Sanabria (2020-11-04 19:24:01) 03/11/2020: Se entrega equipo a 5A por reposición del de sr: A501116H2854
Note on Q310: ====== ID#AAAAHeaqCvU Beatriz Paola Herrera Sanabria (2020-06-01 13:08:07) 28/05/2020: Ingresa Glucometro nuevo al hospital
Note on S311: ====== ID#AAAAHeaqCvg Beatriz Paola Herrera Sanabria (2020-07-17 18:21:41) 15/07/2020: Ingresa glucometro por reposición del de sr:F017209G0298 ------ ID#AAAAHeaqCvk Beatriz Paola Herrera Sanabria (2020-07-30 12:10:42) 30/07/2020:Se asigna glucometro a Hospitalizacion 5C por reposición del de sr: F017209G0309
Note on W312: ====== ID#AAAAHeaqCS0 Beatriz Paola Herrera Sanabria (2020-11-18 15:41:31) 18/11/2020: Ingresa equipo por reposicion
Note on X312: ====== ID#AAAAHeaqCq0 Katherine Becerra (2020-12-14 20:29:30) 10/12/2020: Se realiza entrega de glucometro en reposicion de glucometro S/N F017119h0737
Note on O313: ====== ID#AAAAHeaqC8I Nicolas Osorio (2020-04-12 01:52:04) 30/03/2020: De acuerdo a comunicado Medidas adoptadas por el COVID-19 enviado por Nostray & Nuart en donde informan que: "las especialistas de producto CareSens NO ingresaran a las instituciones a realizar mantenimientos preventivos de los sistemas de monitoreo de glucosa en sangre hasta nueva orden y disipaciones de gobierno nacional." ------ ID#AAAAHeaqC8M Nicolas Osorio (2020-04-30 12:09:06) 07/04/2020: Se realizo paso de control por parte del laboratorio clínico del hospital
Note on U314: ====== ID#AAAAHeaqCDI John Jairo Donoso Barrera (2020-09-22 14:12:30) 22/09/2020 Ingresa equipo nuevo
Note on V314: ====== ID#AAAAHeaqCog Beatriz Paola Herrera Sanabria (2020-10-21 14:32:30) 21/10/2020: Se entrega equipo a urgencias en reposición del de sr: F017209G0301
Note on T315: ====== ID#AAAAHeaqCFs Beatriz Paola Herrera Sanabria (2020-08-04 20:25:19) 04/07/2020: Ingresa equipo por reposición por el de sr F017209G0309 ------ ID#AAAAHeaqCFw Beatriz Paola Herrera Sanabria (2020-08-21 18:14:37) 20/08/2020: Se asigna a pediatría por recambio del glucometro de sr: F017209G0294
Note on R316: ====== ID#AAAAHeaqCEU Beatriz Paola Herrera Sanabria (2020-07-24 19:25:41) 26/06/2020: Glucometro extraviado
Note on S316: ====== ID#AAAAHeaqCbA Beatriz Paola Herrera Sanabria (2020-07-24 19:26:26) 24/07/2020: Durante paso de control equipo es llevado por parte del servicio por lo cual se vuele a colocar equipo en el inventario.
Note on T317: ====== ID#AAAAHeaqCtU John Jairo Donoso Barrera (2020-08-26 12:36:14) 25/08/2020 EQUIPO INGRESA NUEVO ------ ID#AAAAHeaqCtY Beatriz Paola Herrera Sanabria (2020-08-26 20:00:42) 25/08/2020:Se asigna al area de ginecologia de salas de cx por reposicion del sr: F017209G0291
Note on O318: ====== ID#AAAAHeaqClY Nicolas Osorio (2020-04-03 21:03:49) 30/03/2020: De acuerdo a comunicado Medidas adoptadas por el COVID-19 enviado por Nostray & Nuart en donde informan que: "las especialistas de producto CareSens NO ingresaran a las instituciones a realizar mantenimientos preventivos de los sistemas de monitoreo de glucosa en sangre hasta nueva orden y disipaciones de gobierno nacional." ------ ID#AAAAHeaqClc Nicolas Osorio (2020-04-30 12:03:00) 18/04/2020: Se realizo paso de control por parte del laboratorio clínico del hospital
Note on S319: ====== ID#AAAAHeaqCxw Beatriz Paola Herrera Sanabria (2020-07-31 19:59:43) 31/07/2020: Ingresa equipo por reposición del de serie: F017209G0313
Note on S320: ====== ID#AAAAHeaqCPg Beatriz Paola Herrera Sanabria (2020-07-31 20:00:26) 31/07/2020: Ingresa equipo por reposición del de serie: F017209G0290
Note on S321: ====== ID#AAAAHeaqCv8 Beatriz Paola Herrera Sanabria (2020-07-17 18:21:59) 15/07/2020: Ingresa glucometro por reposición del de sr:F017119H0646
Note on T321: ====== ID#AAAAHeaqCmg Beatriz Paola Herrera Sanabria (2020-08-04 19:40:08) 04/08/2020: Se asigna glucometro a la uci por reposición del de serie: F017209G0300
Note on S322: ====== ID#AAAAHeaqCuk Nicolas Osorio (2020-07-06 15:31:56) 3/07/2020: Ingresa al hospital por reposición ------ ID#AAAAHeaqCuo Beatriz Paola Herrera Sanabria (2020-07-15 13:12:43) 13/07/2020: Se asigna a uci neonatos por reposicion del de sr: F017119H0646
Note on U323: ====== ID#AAAAHeaqCw8 John Jairo Donoso Barrera (2020-09-04 18:51:08) 01/09/2020 Equipo ingresa nuevo ------ ID#AAAAHeaqCxA John Jairo Donoso Barrera (2020-09-14 17:33:32) 14/09/2020 se asigna a uci neonatos por reposición de GLUCOMETRO SR: A501108H3849
Note on O324: ====== ID#AAAAHeaqB_4 Beatriz Paola Herrera Sanabria (2020-03-31 21:08:20) 31/03/2020: Ingresa equipo al hospital por reposición
Note on R325: ====== ID#AAAAHeaqCVs Beatriz Paola Herrera Sanabria (2020-06-26 14:29:38) 03/06/2020: Se recibe glucometro en forma de reposición por el de sr: F017209G0307 que se dio de baja
Note on S325: ====== ID#AAAAHeaqCGY Beatriz Paola Herrera Sanabria (2020-07-17 18:10:01) 15/07/2020: Se asigna a la uci expansiva
Note on Q326: ====== ID#AAAAHeaqCJs Beatriz Paola Herrera Sanabria (2020-06-01 13:08:09) 28/05/2020: Ingresa Glucometro nuevo al hospital
Note on W326: ====== ID#AAAAHeaqCfQ Beatriz Paola Herrera Sanabria (2020-12-05 15:06:54) 20/11/2020: Equipo estaba en uso por lo que no se le pudo pasar controles ese día, posteriormente se le realiza el paso de control el 4/12/2020
Note on O327: ====== ID#AAAAHeaqCDc Nicolas Osorio (2020-04-12 01:52:42) 30/03/2020: De acuerdo a comunicado Medidas adoptadas por el COVID-19 enviado por Nostray & Nuart en donde informan que: "las especialistas de producto CareSens NO ingresaran a las instituciones a realizar mantenimientos preventivos de los sistemas de monitoreo de glucosa en sangre hasta nueva orden y disipaciones de gobierno nacional." ------ ID#AAAAHeaqCDg Nicolas Osorio (2020-04-30 12:09:19) 20/04/2020: Se realizo paso de control por parte del laboratorio clínico del hospital
Note on O328: ====== ID#AAAAHeaqCY0 Nicolas Osorio (2020-04-12 01:53:27) 30/03/2020: De acuerdo a comunicado Medidas adoptadas por el COVID-19 enviado por Nostray & Nuart en donde informan que: "las especialistas de producto CareSens NO ingresaran a las instituciones a realizar mantenimientos preventivos de los sistemas de monitoreo de glucosa en sangre hasta nueva orden y disipaciones de gobierno nacional." ------ ID#AAAAHeaqCY4 Nicolas Osorio (2020-04-30 12:09:27) 14/04/2020: Se realizo paso de control por parte del laboratorio clínico del hospital
Note on R328: ====== ID#AAAAHeaqCDM Beatriz Paola Herrera Sanabria (2020-06-26 16:10:12) 26/06/2020: Se deja el glucometro en el área de ingeniería Biomedica
Note on G329: ====== ID#AAAAHeaqCZU Beatriz Paola Herrera Sanabria (2020-08-27 19:54:03) equipo comprado por el personal de urgencias
Note on S329: ====== ID#AAAAHeaqCN0 Beatriz Paola Herrera Sanabria (2020-08-27 19:55:29) equipo comprado por el personal de urgencias
Note on O331: ====== ID#AAAAHeaqB7Y Beatriz Paola Herrera Sanabria (2020-03-25 17:03:02) 24/03/2020: Ingresa equipo al hospital por reposicion
Note on R331: ====== ID#AAAAHeaqCbg Beatriz Paola Herrera Sanabria (2020-06-02 13:20:02) 01/06/2020: Se entrega el equipo a reanimación de urgencias
Note on X331: ====== ID#AAAAHeaqCnk Katherine Becerra (2020-12-14 20:28:18) 10/12/2020: Se da de baja porque al ingresar tira presenta error
Note on T332: ====== ID#AAAAHeaqB-o Beatriz Paola Herrera Sanabria (2020-08-12 16:49:33) 12/08/2020: Ingresa equipo por reposicion del glucometro de sr: F017209G0300
Note on W332: ====== ID#AAAAHeaqCUY Beatriz Paola Herrera Sanabria (2020-11-04 19:22:20) 03/11/2020:Se da de baja el equipo por que muestra error 2
Note on O333: ====== ID#AAAAHeaqCxg Nicolas Osorio (2020-04-12 01:48:18) 30/03/2020: De acuerdo a comunicado Medidas adoptadas por el COVID-19 enviado por Nostray & Nuart en donde informan que: "las especialistas de producto CareSens NO ingresaran a las instituciones a realizar mantenimientos preventivos de los sistemas de monitoreo de glucosa en sangre hasta nueva orden y disipaciones de gobierno nacional." ------ ID#AAAAHeaqCxk Nicolas Osorio (2020-04-30 12:08:30) 07/04/2020: Se realizo paso de control por parte del laboratorio clínico del hospital
Note on V333: ====== ID#AAAAHeaqC0s Beatriz Paola Herrera Sanabria (2020-10-26 17:01:25) 23/10/2020: Se da de baja por que el equipo al colocar las tiras muestra erro
Note on V334: ====== ID#AAAAHeaqCW8 Beatriz Paola Herrera Sanabria (2020-10-21 14:31:17) 21/10/2020: Se da de baja equipo ya que no reconoce las tiras se devuelve equipo al proveedor
Note on O335: ====== ID#AAAAHeaqCCs Nicolas Osorio (2020-04-03 21:03:53) 30/03/2020: De acuerdo a comunicado Medidas adoptadas por el COVID-19 enviado por Nostray & Nuart en donde informan que: "las especialistas de producto CareSens NO ingresaran a las instituciones a realizar mantenimientos preventivos de los sistemas de monitoreo de glucosa en sangre hasta nueva orden y disipaciones de gobierno nacional." ------ ID#AAAAHeaqCCw Nicolas Osorio (2020-04-30 12:06:35) 07/04/2020: Se realizo paso de control por parte del laboratorio clínico del hospital
Note on T335: ====== ID#AAAAHeaqCVk John Jairo Donoso Barrera (2020-08-25 19:00:55) 25/08/2020 Equipo dado de baja por daño
Note on R336: ====== ID#AAAAHeaqCkk Beatriz Paola Herrera Sanabria (2020-06-26 14:55:58) 09/06/2020: Ingresa glucometro al hospital por reposición del de sr: F017209G0282 que se dio de baja el 06 jun 2020
Note on T336: ====== ID#AAAAHeaqCqo Beatriz Paola Herrera Sanabria (2020-08-27 12:36:55) 25/08/2020: Se da de baja el equipo por que se queda bloqueado al tomar una glucometria
Note on O337: ====== ID#AAAAHeaqCLA Nicolas Osorio (2020-04-12 01:52:22) 30/03/2020: De acuerdo a comunicado Medidas adoptadas por el COVID-19 enviado por Nostray & Nuart en donde informan que: "las especialistas de producto CareSens NO ingresaran a las instituciones a realizar mantenimientos preventivos de los sistemas de monitoreo de glucosa en sangre hasta nueva orden y disipaciones de gobierno nacional." ------ ID#AAAAHeaqCLE Nicolas Osorio (2020-04-30 12:08:44) 07/04/2020: Se realizo paso de control por parte del laboratorio clínico del hospital
Note on T337: ====== ID#AAAAHeaqClk Beatriz Paola Herrera Sanabria (2020-08-21 18:13:11) 21/08/2020:Se da de baja el equipo ya que cuando se coloca la tira este se apaga
Note on O338: ====== ID#AAAAHeaqCIY Nicolas Osorio (2020-04-03 21:04:05) 30/03/2020: De acuerdo a comunicado Medidas adoptadas por el COVID-19 enviado por Nostray & Nuart en donde informan que: "las especialistas de producto CareSens NO ingresaran a las instituciones a realizar mantenimientos preventivos de los sistemas de monitoreo de glucosa en sangre hasta nueva orden y disipaciones de gobierno nacional." ------ ID#AAAAHeaqCIc Nicolas Osorio (2020-04-30 12:07:18) 08/04/2020: Se realizo paso de control por parte del laboratorio clínico del hospital
Note on T338: ====== ID#AAAAHeaqCns Beatriz Paola Herrera Sanabria (2020-08-04 19:37:32) 04/08/2020:Se da de baja el equipo ya que cuando se coloca la tira este se apaga
Note on S339: ====== ID#AAAAHeaqCIk Beatriz Paola Herrera Sanabria (2020-07-30 12:08:00) 30/07/2020: Equipo se da de baja por que muestra error 8
Note on N340: ====== ID#AAAAHeaqC5s Beatriz Paola Herrera Sanabria (2020-02-19 17:06:59) 19/02/2020: Ingresa equipo al hopital
Note on O340: ====== ID#AAAAHeaqCYM Nicolas Osorio (2020-04-03 21:04:17) 30/03/2020: De acuerdo a comunicado Medidas adoptadas por el COVID-19 enviado por Nostray & Nuart en donde informan que: "las especialistas de producto CareSens NO ingresaran a las instituciones a realizar mantenimientos preventivos de los sistemas de monitoreo de glucosa en sangre hasta nueva orden y disipaciones de gobierno nacional." ------ ID#AAAAHeaqCYQ Nicolas Osorio (2020-04-30 12:08:02) 07/04/2020: Se realizo paso de control por parte del laboratorio clínico del hospital
Note on S340: ====== ID#AAAAHeaqCcI Beatriz Paola Herrera Sanabria (2020-07-15 12:41:52) 14/07/2020: Equipo se da de baja por que muestra error 8 se devuelve al proveedor.
Note on T340: ====== ID#AAAAHeaqCG4 Beatriz Paola Herrera Sanabria (2020-07-15 12:41:55) 14/07/2020: Equipo se da de baja por que muestra error 8 se devuelve al proveedor.
Note on U340: ====== ID#AAAAHeaqCj0 Beatriz Paola Herrera Sanabria (2020-07-15 12:41:59) 14/07/2020: Equipo se da de baja por que muestra error 8 se devuelve al proveedor.
Note on V340: ====== ID#AAAAHeaqC0w Beatriz Paola Herrera Sanabria (2020-07-15 12:42:02) 14/07/2020: Equipo se da de baja por que muestra error 8 se devuelve al proveedor.
Note on W340: ====== ID#AAAAHeaqCOE Beatriz Paola Herrera Sanabria (2020-07-15 12:42:05) 14/07/2020: Equipo se da de baja por que muestra error 8 se devuelve al proveedor.
Note on X340: ====== ID#AAAAHeaqCEc Beatriz Paola Herrera Sanabria (2020-07-15 12:42:09) 14/07/2020: Equipo se da de baja por que muestra error 8 se devuelve al proveedor.
Note on O341: ====== ID#AAAAHeaqCTo Nicolas Osorio (2020-04-12 01:49:01) 30/03/2020: De acuerdo a comunicado Medidas adoptadas por el COVID-19 enviado por Nostray & Nuart en donde informan que: "las especialistas de producto CareSens NO ingresaran a las instituciones a realizar mantenimientos preventivos de los sistemas de monitoreo de glucosa en sangre hasta nueva orden y disipaciones de gobierno nacional." ------ ID#AAAAHeaqCTs Nicolas Osorio (2020-04-30 12:08:40) 07/04/2020: Se realizo paso de control por parte del laboratorio clínico del hospital
Note on S341: ====== ID#AAAAHeaqCKo Beatriz Paola Herrera Sanabria (2020-07-15 12:34:55) 14/07/2020: Equipo se da de baja por que muestra error 8 se devuelve al proveedor.
Note on T341: ====== ID#AAAAHeaqCFk Beatriz Paola Herrera Sanabria (2020-07-15 12:34:59) 14/07/2020: Equipo se da de baja por que muestra error 8 se devuelve al proveedor.
Note on U341: ====== ID#AAAAHeaqB6U Beatriz Paola Herrera Sanabria (2020-07-15 12:35:03) 14/07/2020: Equipo se da de baja por que muestra error 8 se devuelve al proveedor.
Note on V341: ====== ID#AAAAHeaqCjQ Beatriz Paola Herrera Sanabria (2020-07-15 12:35:07) 14/07/2020: Equipo se da de baja por que muestra error 8 se devuelve al proveedor.
Note on W341: ====== ID#AAAAHeaqCzY Beatriz Paola Herrera Sanabria (2020-07-15 12:35:10) 14/07/2020: Equipo se da de baja por que muestra error 8 se devuelve al proveedor.
Note on X341: ====== ID#AAAAHeaqCh0 Beatriz Paola Herrera Sanabria (2020-07-15 12:35:13) 14/07/2020: Equipo se da de baja por que muestra error 8 se devuelve al proveedor.
Note on G342: ====== ID#AAAAHeaqC7A Beatriz Paola Herrera Sanabria (2020-03-25 16:56:11) el 9 de marzo se dio de baja por que al colocar la tira se apaga. Se devuelve equipo al proveedor
Note on O342: ====== ID#AAAAHeaqCO0 Beatriz Paola Herrera Sanabria (2020-03-25 16:55:29) el 9 de marzo se dio de baja por que al colocar la tira se apaga. Se devuelve equipo al proveedor
Note on P342: ====== ID#AAAAHeaqCE4 Beatriz Paola Herrera Sanabria (2020-03-25 16:55:36) el 9 de marzo se dio de baja por que al colocar la tira se apaga. Se devuelve equipo al proveedor
Note on Q342: ====== ID#AAAAHeaqCUA Beatriz Paola Herrera Sanabria (2020-03-25 16:55:42) el 9 de marzo se dio de baja por que al colocar la tira se apaga. Se devuelve equipo al proveedor
Note on R342: ====== ID#AAAAHeaqB6g Beatriz Paola Herrera Sanabria (2020-03-25 16:55:48) el 9 de marzo se dio de baja por que al colocar la tira se apaga. Se devuelve equipo al proveedor
Note on S342: ====== ID#AAAAHeaqC7s Beatriz Paola Herrera Sanabria (2020-03-25 16:56:00) el 9 de marzo se dio de baja por que al colocar la tira se apaga. Se devuelve equipo al proveedor
Note on T342: ====== ID#AAAAHeaqChk Beatriz Paola Herrera Sanabria (2020-03-25 16:55:54) el 9 de marzo se dio de baja por que al colocar la tira se apaga. Se devuelve equipo al proveedor
Note on U342: ====== ID#AAAAHeaqCNE Beatriz Paola Herrera Sanabria (2020-03-25 16:55:57) el 9 de marzo se dio de baja por que al colocar la tira se apaga. Se devuelve equipo al proveedor
Note on V342: ====== ID#AAAAHeaqC0Y Beatriz Paola Herrera Sanabria (2020-03-25 16:55:33) el 9 de marzo se dio de baja por que al colocar la tira se apaga. Se devuelve equipo al proveedor
Note on W342: ====== ID#AAAAHeaqCoE Beatriz Paola Herrera Sanabria (2020-03-25 16:55:39) el 9 de marzo se dio de baja por que al colocar la tira se apaga. Se devuelve equipo al proveedor
Note on X342: ====== ID#AAAAHeaqCWM Beatriz Paola Herrera Sanabria (2020-03-25 16:55:45) el 9 de marzo se dio de baja por que al colocar la tira se apaga. Se devuelve equipo al proveedor
Note on O343: ====== ID#AAAAHeaqCXQ Nicolas Osorio (2020-04-02 19:13:27) 30/03/2020: De acuerdo a comunicado Medidas adoptadas por el COVID-19 enviado por Nostray & Nuart en donde informan que: "las especialistas de producto CareSens NO ingresaran a las instituciones a realizar mantenimientos preventivos de los sistemas de monitoreo de glucosa en sangre hasta nueva orden y disipaciones de gobierno nacional." ------ ID#AAAAHeaqCXU Beatriz Paola Herrera Sanabria (2020-04-29 15:44:40) 07/04/2020: Se realizo paso de control por parte del laboratorio clínico del hospital
Note on Q343: ====== ID#AAAAHeaqCiw Nicolas Osorio (2020-05-28 18:17:45) 28/05/2020: Equipo presenta error 8 y se devuelve a proveedor por baja.
Note on R343: ====== ID#AAAAHeaqCjI Nicolas Osorio (2020-05-28 18:17:54) 28/05/2020: Equipo presenta error 8 y se devuelve a proveedor por baja.
Note on S343: ====== ID#AAAAHeaqCaU Nicolas Osorio (2020-05-28 18:17:58) 28/05/2020: Equipo presenta error 8 y se devuelve a proveedor por baja.
Note on T343: ====== ID#AAAAHeaqCcY Nicolas Osorio (2020-05-28 18:18:06) 28/05/2020: Equipo presenta error 8 y se devuelve a proveedor por baja.
Note on U343: ====== ID#AAAAHeaqCqg Nicolas Osorio (2020-05-28 18:18:11) 28/05/2020: Equipo presenta error 8 y se devuelve a proveedor por baja.
Note on V343: ====== ID#AAAAHeaqCB4 Nicolas Osorio (2020-05-28 18:18:47) 28/05/2020: Equipo presenta error 8 y se devuelve a proveedor por baja.
Note on W343: ====== ID#AAAAHeaqC1s Nicolas Osorio (2020-05-28 18:18:26) 28/05/2020: Equipo presenta error 8 y se devuelve a proveedor por baja.
Note on X343: ====== ID#AAAAHeaqB8s Nicolas Osorio (2020-05-28 18:18:20) 28/05/2020: Equipo presenta error 8 y se devuelve a proveedor por baja.
Note on O344: ====== ID#AAAAHeaqC4k Nicolas Osorio (2020-04-03 21:03:43) 30/03/2020: De acuerdo a comunicado Medidas adoptadas por el COVID-19 enviado por Nostray & Nuart en donde informan que: "las especialistas de producto CareSens NO ingresaran a las instituciones a realizar mantenimientos preventivos de los sistemas de monitoreo de glucosa en sangre hasta nueva orden y disipaciones de gobierno nacional." ------ ID#AAAAHeaqC4o Nicolas Osorio (2020-04-30 12:02:26) 14/04/2020: Se realizo paso de control por parte del laboratorio clínico del hospital
Note on Q344: ====== ID#AAAAHeaqCm8 Nicolas Osorio (2020-06-02 17:48:05) 28/05/2020: Equipo se encuentra extraviado en el servicio de recuperación cirugía, no fue entregado en los controles del día 28 de mayo.
Note on O345: ====== ID#AAAAHeaqCx8 Nicolas Osorio (2020-04-03 21:04:09) 30/03/2020: De acuerdo a comunicado Medidas adoptadas por el COVID-19 enviado por Nostray & Nuart en donde informan que: "las especialistas de producto CareSens NO ingresaran a las instituciones a realizar mantenimientos preventivos de los sistemas de monitoreo de glucosa en sangre hasta nueva orden y disipaciones de gobierno nacional." ------ ID#AAAAHeaqCyA Nicolas Osorio (2020-04-30 12:07:26) 08/04/2020: Se realizo paso de control por parte del laboratorio clínico del hospital
Note on P345: ====== ID#AAAAHeaqC50 Nicolas Osorio (2020-04-28 20:27:47) 28/04/2020: Se devuelve equipo al proveedor por que muestra error 8
Note on Q345: ====== ID#AAAAHeaqCYU Nicolas Osorio (2020-04-28 20:28:08) 28/04/2020: Se devuelve equipo al proveedor por que muestra error 8
Note on R345: ====== ID#AAAAHeaqCGw Nicolas Osorio (2020-04-28 20:28:14) 28/04/2020: Se devuelve equipo al proveedor por que muestra error 8
Note on S345: ====== ID#AAAAHeaqCrY Nicolas Osorio (2020-04-29 01:51:29) 28/04/2020: Se devuelve equipo al proveedor por que muestra error 8
Note on T345: ====== ID#AAAAHeaqC7k Nicolas Osorio (2020-04-29 01:51:36) 28/04/2020: Se devuelve equipo al proveedor por que muestra error 8
Note on U345: ====== ID#AAAAHeaqCI4 Nicolas Osorio (2020-04-29 01:51:58) 28/04/2020: Se devuelve equipo al proveedor por que muestra error 8
Note on V345: ====== ID#AAAAHeaqCVI Nicolas Osorio (2020-04-29 01:51:53) 28/04/2020: Se devuelve equipo al proveedor por que muestra error 8
Note on W345: ====== ID#AAAAHeaqCWs Nicolas Osorio (2020-04-29 01:51:49) 28/04/2020: Se devuelve equipo al proveedor por que muestra error 8
Note on X345: ====== ID#AAAAHeaqCyk Nicolas Osorio (2020-04-29 01:51:44) 28/04/2020: Se devuelve equipo al proveedor por que muestra error 8
Note on O346: ====== ID#AAAAHeaqCiI Nicolas Osorio (2020-04-03 21:04:13) 30/03/2020: De acuerdo a comunicado Medidas adoptadas por el COVID-19 enviado por Nostray & Nuart en donde informan que: "las especialistas de producto CareSens NO ingresaran a las instituciones a realizar mantenimientos preventivos de los sistemas de monitoreo de glucosa en sangre hasta nueva orden y disipaciones de gobierno nacional." ------ ID#AAAAHeaqCiM Nicolas Osorio (2020-04-30 12:07:43) 08/04/2020: Se realizo paso de control por parte del laboratorio clínico del hospital
Note on R346: ====== ID#AAAAHeaqB6c Nicolas Osorio (2020-06-09 11:46:22) 09/06/2020: Equipo al insertar tira se apaga, equipo debe ser dado de baja y devuelto a proveedor.
Note on S346: ====== ID#AAAAHeaqC84 Nicolas Osorio (2020-06-09 11:46:36) 09/06/2020: Equipo al insertar tira se apaga, equipo debe ser dado de baja y devuelto a proveedor.
Note on U346: ====== ID#AAAAHeaqC74 Nicolas Osorio (2020-06-09 11:46:41) 09/06/2020: Equipo al insertar tira se apaga, equipo debe ser dado de baja y devuelto a proveedor.
Note on V346: ====== ID#AAAAHeaqCMY Nicolas Osorio (2020-06-09 11:46:45) 09/06/2020: Equipo al insertar tira se apaga, equipo debe ser dado de baja y devuelto a proveedor.
Note on W346: ====== ID#AAAAHeaqB8M Nicolas Osorio (2020-06-09 11:46:49) 09/06/2020: Equipo al insertar tira se apaga, equipo debe ser dado de baja y devuelto a proveedor.
Note on X346: ====== ID#AAAAHeaqCRA Nicolas Osorio (2020-06-09 11:46:53) 09/06/2020: Equipo al insertar tira se apaga, equipo debe ser dado de baja y devuelto a proveedor.
Note on G347: ====== ID#AAAAHeaqCDU Beatriz Paola Herrera Sanabria (2020-03-03 13:02:16) 06/02/2020: Se devuelve equipo al proveedor por que muestra error 8
Note on N347: ====== ID#AAAAHeaqC4U Beatriz Paola Herrera Sanabria (2020-02-06 17:10:39) 06/02/2020: Se devuelve equipo al proveedor por que muestra error 8
Note on O347: ====== ID#AAAAHeaqC7I Beatriz Paola Herrera Sanabria (2020-02-06 17:10:56) 06/02/2020: Se devuelve equipo al proveedor por que muestra error 8
Note on P347: ====== ID#AAAAHeaqCWQ Beatriz Paola Herrera Sanabria (2020-02-06 17:11:02) 06/02/2020: Se devuelve equipo al proveedor por que muestra error 8
Note on Q347: ====== ID#AAAAHeaqC6s Beatriz Paola Herrera Sanabria (2020-02-06 17:11:37) 06/02/2020: Se devuelve equipo al proveedor por que muestra error 8
Note on R347: ====== ID#AAAAHeaqCR8 Beatriz Paola Herrera Sanabria (2020-02-06 17:11:33) 06/02/2020: Se devuelve equipo al proveedor por que muestra error 8
Note on S347: ====== ID#AAAAHeaqCPI Beatriz Paola Herrera Sanabria (2020-02-06 17:11:29) 06/02/2020: Se devuelve equipo al proveedor por que muestra error 8
Note on T347: ====== ID#AAAAHeaqCAU Beatriz Paola Herrera Sanabria (2020-02-06 17:11:26) 06/02/2020: Se devuelve equipo al proveedor por que muestra error 8
Note on U347: ====== ID#AAAAHeaqCcA Beatriz Paola Herrera Sanabria (2020-02-06 17:11:21) 06/02/2020: Se devuelve equipo al proveedor por que muestra error 8
Note on V347: ====== ID#AAAAHeaqCZo Beatriz Paola Herrera Sanabria (2020-02-06 17:11:06) 06/02/2020: Se devuelve equipo al proveedor por que muestra error 8
Note on W347: ====== ID#AAAAHeaqCjc Beatriz Paola Herrera Sanabria (2020-02-06 17:10:59) 06/02/2020: Se devuelve equipo al proveedor por que muestra error 8
Note on X347: ====== ID#AAAAHeaqCzw Beatriz Paola Herrera Sanabria (2020-02-06 17:10:53) 06/02/2020: Se devuelve equipo al proveedor por que muestra error 8
Note on O348: ====== ID#AAAAHeaqCP8 Nicolas Osorio (2020-04-12 01:47:53) 30/03/2020: De acuerdo a comunicado Medidas adoptadas por el COVID-19 enviado por Nostray & Nuart en donde informan que: "las especialistas de producto CareSens NO ingresaran a las instituciones a realizar mantenimientos preventivos de los sistemas de monitoreo de glucosa en sangre hasta nueva orden y disipaciones de gobierno nacional." ------ ID#AAAAHeaqCQA Nicolas Osorio (2020-04-30 12:08:16) 08/04/2020: Se realizo paso de control por parte del laboratorio clínico del hospital
Note on P348: ====== ID#AAAAHeaqCCA Nicolas Osorio (2020-04-29 01:52:32) 28/04/2020: Se devuelve equipo al proveedor por que al insertar la tira se apaga.
Note on Q348: ====== ID#AAAAHeaqC7E Nicolas Osorio (2020-04-29 01:53:22) 28/04/2020: Se devuelve equipo al proveedor por que al insertar la tira se apaga.
Note on R348: ====== ID#AAAAHeaqCsE Nicolas Osorio (2020-04-29 01:53:14) 28/04/2020: Se devuelve equipo al proveedor por que al insertar la tira se apaga.
Note on T348: ====== ID#AAAAHeaqCp4 Nicolas Osorio (2020-04-29 01:53:00) 28/04/2020: Se devuelve equipo al proveedor por que al insertar la tira se apaga.
Note on U348: ====== ID#AAAAHeaqCt8 Nicolas Osorio (2020-04-29 01:52:55) 28/04/2020: Se devuelve equipo al proveedor por que al insertar la tira se apaga.
Note on V348: ====== ID#AAAAHeaqCUI Nicolas Osorio (2020-04-29 01:52:50) 28/04/2020: Se devuelve equipo al proveedor por que al insertar la tira se apaga.
Note on W348: ====== ID#AAAAHeaqCCM Nicolas Osorio (2020-04-29 01:52:43) 28/04/2020: Se devuelve equipo al proveedor por que al insertar la tira se apaga.
Note on X348: ====== ID#AAAAHeaqB7k Nicolas Osorio (2020-04-29 01:52:38) 28/04/2020: Se devuelve equipo al proveedor por que al insertar la tira se apaga.
Note on O349: ====== ID#AAAAHeaqCZs Nicolas Osorio (2020-04-12 01:49:16) 30/03/2020: De acuerdo a comunicado Medidas adoptadas por el COVID-19 enviado por Nostray & Nuart en donde informan que: "las especialistas de producto CareSens NO ingresaran a las instituciones a realizar mantenimientos preventivos de los sistemas de monitoreo de glucosa en sangre hasta nueva orden y disipaciones de gobierno nacional." ------ ID#AAAAHeaqCZw Nicolas Osorio (2020-04-22 17:35:42) Equipo se encuentra extraviado, no fue encontrado por el servicio de cirugía durante los controles que se realizaron en el mes de abril.
Note on O350: ====== ID#AAAAHeaqB6s Nicolas Osorio (2020-04-12 01:51:48) 30/03/2020: De acuerdo a comunicado Medidas adoptadas por el COVID-19 enviado por Nostray & Nuart en donde informan que: "las especialistas de producto CareSens NO ingresaran a las instituciones a realizar mantenimientos preventivos de los sistemas de monitoreo de glucosa en sangre hasta nueva orden y disipaciones de gobierno nacional." ------ ID#AAAAHeaqB6w Nicolas Osorio (2020-04-30 12:08:57) 07/04/2020: Se realizo paso de control por parte del laboratorio clínico del hospital
Note on P350: ====== ID#AAAAHeaqB9M Nicolas Osorio (2020-04-29 01:54:50) 28/04/2020: Se devuelve equipo al proveedor por que al insertar la tira se apaga.
Note on Q350: ====== ID#AAAAHeaqCpQ Nicolas Osorio (2020-04-29 01:54:36) 28/04/2020: Se devuelve equipo al proveedor por que al insertar la tira se apaga.
Note on R350: ====== ID#AAAAHeaqCBg Nicolas Osorio (2020-04-29 01:54:30) 28/04/2020: Se devuelve equipo al proveedor por que al insertar la tira se apaga.
Note on S350: ====== ID#AAAAHeaqCHI Nicolas Osorio (2020-04-29 01:54:25) 28/04/2020: Se devuelve equipo al proveedor por que al insertar la tira se apaga.
Note on T350: ====== ID#AAAAHeaqCQU Nicolas Osorio (2020-04-29 01:54:19) 28/04/2020: Se devuelve equipo al proveedor por que al insertar la tira se apaga.
Note on U350: ====== ID#AAAAHeaqCQk Nicolas Osorio (2020-04-29 01:54:12) 28/04/2020: Se devuelve equipo al proveedor por que al insertar la tira se apaga.
Note on V350: ====== ID#AAAAHeaqCPY Nicolas Osorio (2020-04-29 01:54:05) 28/04/2020: Se devuelve equipo al proveedor por que al insertar la tira se apaga.
Note on W350: ====== ID#AAAAHeaqCTU Nicolas Osorio (2020-04-29 01:53:58) 28/04/2020: Se devuelve equipo al proveedor por que al insertar la tira se apaga.
Note on X350: ====== ID#AAAAHeaqCJc Nicolas Osorio (2020-04-29 01:53:51) 28/04/2020: Se devuelve equipo al proveedor por que al insertar la tira se apaga.
Note on O351: ====== ID#AAAAHeaqCN8 Nicolas Osorio (2020-04-12 01:52:36) 30/03/2020: De acuerdo a comunicado Medidas adoptadas por el COVID-19 enviado por Nostray & Nuart en donde informan que: "las especialistas de producto CareSens NO ingresaran a las instituciones a realizar mantenimientos preventivos de los sistemas de monitoreo de glucosa en sangre hasta nueva orden y disipaciones de gobierno nacional." ------ ID#AAAAHeaqCOA Nicolas Osorio (2020-04-30 12:09:01) 07/04/2020: Se realizo paso de control por parte del laboratorio clínico del hospital
Note on R351: ====== ID#AAAAHeaqChw Nicolas Osorio (2020-06-01 14:59:37) 01/06/2020: Se retira equipo del servicio debido a que no lee las tirillas cuando se ubican en el lector. Se da de baja.
Note on O352: ====== ID#AAAAHeaqC6M Nicolas Osorio (2020-04-12 01:52:49) 30/03/2020: De acuerdo a comunicado Medidas adoptadas por el COVID-19 enviado por Nostray & Nuart en donde informan que: "las especialistas de producto CareSens NO ingresaran a las instituciones a realizar mantenimientos preventivos de los sistemas de monitoreo de glucosa en sangre hasta nueva orden y disipaciones de gobierno nacional."
Note on R352: ====== ID#AAAAHeaqCuQ Beatriz Paola Herrera Sanabria (2020-06-26 14:07:47) 24/06/2020:Se da de baja por que equipo no enciende al cambiar las baterías por unas nuevas.
Note on S352: ====== ID#AAAAHeaqC1M Beatriz Paola Herrera Sanabria (2020-06-26 14:07:51) 24/06/2020:Se da de baja por que equipo no enciende al cambiar las baterías por unas nuevas
Note on T352: ====== ID#AAAAHeaqCqE Beatriz Paola Herrera Sanabria (2020-06-26 14:07:54) 24/06/2020:Se da de baja por que equipo no enciende al cambiar las baterías por unas nuevas
Note on U352: ====== ID#AAAAHeaqC2Y Beatriz Paola Herrera Sanabria (2020-06-26 14:08:01) 24/06/2020:Se da de baja por que equipo no enciende al cambiar las baterías por unas nuevas
Note on V352: ====== ID#AAAAHeaqCEk Beatriz Paola Herrera Sanabria (2020-06-26 14:08:08) 24/06/2020:Se da de baja por que equipo no enciende al cambiar las baterías por unas nuevas
Note on W352: ====== ID#AAAAHeaqCSM Beatriz Paola Herrera Sanabria (2020-06-26 14:08:12) 24/06/2020:Se da de baja por que equipo no enciende al cambiar las baterías por unas nuevas
Note on X352: ====== ID#AAAAHeaqCcU Beatriz Paola Herrera Sanabria (2020-06-26 14:08:16) 24/06/2020:Se da de baja por que equipo no enciende al cambiar las baterías por unas nuevas
Note on G353: ====== ID#AAAAHeaqCmI Beatriz Paola Herrera Sanabria (2020-03-26 14:07:02) El 26 de marzo del 2020 el equipo presenta falla ya que al colocar la tira se apaga. Se devuelve equipo al proveedor.
Note on O353: ====== ID#AAAAHeaqCj8 Beatriz Paola Herrera Sanabria (2020-03-26 14:07:22) El 26 de marzo del 2020 el equipo presenta falla ya que al colocar la tira se apaga. Se devuelve equipo al proveedor.
Note on P353: ====== ID#AAAAHeaqCrE Beatriz Paola Herrera Sanabria (2020-03-26 14:07:35) El 26 de marzo del 2020 el equipo presenta falla ya que al colocar la tira se apaga. Se devuelve equipo al proveedor.
Note on Q353: ====== ID#AAAAHeaqC3Q Beatriz Paola Herrera Sanabria (2020-03-26 14:07:43) El 26 de marzo del 2020 el equipo presenta falla ya que al colocar la tira se apaga. Se devuelve equipo al proveedor.
Note on R353: ====== ID#AAAAHeaqC8Q Beatriz Paola Herrera Sanabria (2020-03-26 14:07:51) El 26 de marzo del 2020 el equipo presenta falla ya que al colocar la tira se apaga. Se devuelve equipo al proveedor.
Note on S353: ====== ID#AAAAHeaqCAg Beatriz Paola Herrera Sanabria (2020-03-26 14:07:56) El 26 de marzo del 2020 el equipo presenta falla ya que al colocar la tira se apaga. Se devuelve equipo al proveedor.
Note on T353: ====== ID#AAAAHeaqC2c Beatriz Paola Herrera Sanabria (2020-03-26 14:08:00) El 26 de marzo del 2020 el equipo presenta falla ya que al colocar la tira se apaga. Se devuelve equipo al proveedor.
Note on U353: ====== ID#AAAAHeaqCSs Beatriz Paola Herrera Sanabria (2020-03-26 14:08:03) El 26 de marzo del 2020 el equipo presenta falla ya que al colocar la tira se apaga. Se devuelve equipo al proveedor.
Note on V353: ====== ID#AAAAHeaqCqQ Beatriz Paola Herrera Sanabria (2020-03-26 14:08:07) El 26 de marzo del 2020 el equipo presenta falla ya que al colocar la tira se apaga. Se devuelve equipo al proveedor.
Note on W353: ====== ID#AAAAHeaqCmw Beatriz Paola Herrera Sanabria (2020-03-26 14:07:47) El 26 de marzo del 2020 el equipo presenta falla ya que al colocar la tira se apaga. Se devuelve equipo al proveedor.
Note on X353: ====== ID#AAAAHeaqCdM Beatriz Paola Herrera Sanabria (2020-03-26 14:07:39) El 26 de marzo del 2020 el equipo presenta falla ya que al colocar la tira se apaga. Se devuelve equipo al proveedor.
Note on Q354: ====== ID#AAAAHeaqCYY Beatriz Paola Herrera Sanabria (2020-06-01 13:08:15) 28/05/2020: Ingresa Glucometro nuevo al hospital
Note on R354: ====== ID#AAAAHeaqCfI Beatriz Paola Herrera Sanabria (2020-06-30 14:07:22) 26/06/2020: no se le realizó el paso de control el día viernes 26 de junio del 2020, ya que me informa el proveedor que este equipo no lo llevaron al laboratorio junto con los otros equipos
Note on U354: ====== ID#AAAAHeaqCCQ John Jairo Donoso Barrera (2020-09-14 17:43:15) 14/09/2020 equipo presenta falla no lee indicadores.
Note on G355: ====== ID#AAAAHeaqC2s BEATRIZ HERRERA (2019-09-30 12:18:18) 24/05/2018: FUE RETIRADO POR MEDTRONIC POR DAÑO
Note on J355: ====== ID#AAAAHeaqCbM BEATRIZ HERRERA (2019-09-30 12:18:18) PENDIENTE AJUSTE DE CONTRATO DE COMODATO NO SE TIENE PREVENTIVOS
Note on G370: ====== ID#AAAAHeaqCBo BEATRIZ HERRERA (2019-09-30 12:18:20) Tiene 2 satelites
Note on G371: ====== ID#AAAAHeaqCwE BEATRIZ HERRERA (2019-09-30 12:18:20) Tiene 2 satelites
Note on G372: ====== ID#AAAAHeaqCaw BEATRIZ HERRERA (2019-09-30 12:18:18) Tiene 2 satelites
Note on G373: ====== ID#AAAAHeaqCRw BEATRIZ HERRERA (2019-09-30 12:18:19) Tiene 2 satelites y un monitor
Note on G374: ====== ID#AAAAHeaqCq4 BEATRIZ HERRERA (2019-09-30 12:18:20) Tiene 2 satelites
Note on G379: ====== ID#AAAAHeaqB8c BEATRIZ HERRERA (2019-09-30 12:18:20) Este equipo tiene 2 satelites
Note on H383: ====== ID#AAAAHeaqCJg Beatriz Paola Herrera Sanabria (2020-02-12 21:54:26) 12 FEB 2020: Se da de baja el equipo por corto circuito
Note on N383: ====== ID#AAAAHeaqCH0 Beatriz Paola Herrera Sanabria (2020-02-12 21:54:31) 12 FEB 2020: Se da de baja el equipo por corto circuito
Note on O383: ====== ID#AAAAHeaqB_k Beatriz Paola Herrera Sanabria (2020-02-12 21:54:36) 12 FEB 2020: Se da de baja el equipo por corto circuito
Note on P383: ====== ID#AAAAHeaqC8E Beatriz Paola Herrera Sanabria (2020-02-12 21:54:39) 12 FEB 2020: Se da de baja el equipo por corto circuito
Note on Q383: ====== ID#AAAAHeaqC7Y Beatriz Paola Herrera Sanabria (2020-02-12 21:54:42) 12 FEB 2020: Se da de baja el equipo por corto circuito
Note on R383: ====== ID#AAAAHeaqClo Beatriz Paola Herrera Sanabria (2020-02-12 21:54:45) 12 FEB 2020: Se da de baja el equipo por corto circuito
Note on S383: ====== ID#AAAAHeaqCI8 Beatriz Paola Herrera Sanabria (2020-02-12 21:54:48) 12 FEB 2020: Se da de baja el equipo por corto circuito
Note on T383: ====== ID#AAAAHeaqB64 Beatriz Paola Herrera Sanabria (2020-02-12 21:54:52) 12 FEB 2020: Se da de baja el equipo por corto circuito
Note on U383: ====== ID#AAAAHeaqCnU Beatriz Paola Herrera Sanabria (2020-02-12 21:54:55) 12 FEB 2020: Se da de baja el equipo por corto circuito
Note on V383: ====== ID#AAAAHeaqCPU Beatriz Paola Herrera Sanabria (2020-02-12 21:54:58) 12 FEB 2020: Se da de baja el equipo por corto circuito
Note on W383: ====== ID#AAAAHeaqCV4 Beatriz Paola Herrera Sanabria (2020-02-12 21:55:04) 12 FEB 2020: Se da de baja el equipo por corto circuito
Note on X383: ====== ID#AAAAHeaqCYc Beatriz Paola Herrera Sanabria (2020-02-12 21:55:09) 12 FEB 2020: Se da de baja el equipo por corto circuito
Note on W385: ====== ID#AAAAHeaqCc4 Beatriz Paola Herrera Sanabria (2020-12-03 11:51:25) Equipo fuera de servicio por daño de cupula
Note on R390: ====== ID#AAAAHeaqCxU Beatriz Paola Herrera Sanabria (2020-05-04 17:07:37) 04 DE MAYO DEL 2020: se crea hoja de vida del equipo ya que no se tenia.
Note on T419: ====== ID#AAAAHeaqCSA Beatriz Paola Herrera Sanabria (2020-09-04 12:36:09) 31/08/2020: Se da de baja en el inventario ya que este es el mismo equipo de activo fijo numero 12962
Note on T420: ====== ID#AAAAHeaqB7U Beatriz Paola Herrera Sanabria (2020-08-21 20:43:14) 21/08/2020: Se ingresa equipo al inventario
Note on H427: ====== ID#AAAAHeaqCi4 BEATRIZ HERRERA (2019-09-30 12:18:19) EQUIPO FUERA DE SERVICIO POR QUE NO HAY SERVICIO DE OFTALMOLOGIA EN EL HOSPITAL
Note on O432: ====== ID#AAAAHeaqCg4 Beatriz Paola Herrera Sanabria (2020-03-30 15:20:45) 30/03/2020: De acuerdo a comunicado Medidas adoptadas por el COVID-19 enviado por G.BARCO en donde informan que: "En el tema de los Mantenimientos preventivos estos estarán aplazados" ------ ID#AAAAHeaqCg8 Beatriz Paola Herrera Sanabria (2020-05-11 17:04:18) Fue realizado el 6 de marzo pero el proveedor envía el reporte el 11 de mayo del 2020
Note on O433: ====== ID#AAAAHeaqC54 Beatriz Paola Herrera Sanabria (2020-03-30 15:20:53) 30/03/2020: De acuerdo a comunicado Medidas adoptadas por el COVID-19 enviado por G.BARCO en donde informan que: "En el tema de los Mantenimientos preventivos estos estarán aplazados" ------ ID#AAAAHeaqC58 Beatriz Paola Herrera Sanabria (2020-05-08 12:14:07) 06/05/2020: Se realiza mantenimiento preventivo el cual estaba aplazado por la emergencia nacional.
Note on O434: ====== ID#AAAAHeaqCBI Beatriz Paola Herrera Sanabria (2020-03-30 15:21:01) 30/03/2020: De acuerdo a comunicado Medidas adoptadas por el COVID-19 enviado por G.BARCO en donde informan que: "En el tema de los Mantenimientos preventivos estos estarán aplazados" ------ ID#AAAAHeaqCBM Beatriz Paola Herrera Sanabria (2020-05-12 14:05:25) 08/05/2020: Se realiza el mantenimiento preventivo del equipo.
Note on H435: ====== ID#AAAAHeaqCsw BEATRIZ HERRERA (2019-09-30 12:18:20) MAQUINA DE BACK UP
Note on G436: ====== ID#AAAAHeaqCZk BEATRIZ HERRERA (2019-09-30 12:18:19) Esta maquina tiene varios modos ventilatorios
Note on O436: ====== ID#AAAAHeaqCl0 Beatriz Paola Herrera Sanabria (2020-03-30 15:21:11) 30/03/2020: De acuerdo a comunicado Medidas adoptadas por el COVID-19 enviado por G.BARCO en donde informan que: "En el tema de los Mantenimientos preventivos estos estarán aplazados" ------ ID#AAAAHeaqCl4 Beatriz Paola Herrera Sanabria (2020-05-08 12:13:34) 06/05/2020: Se realiza mantenimiento preventivo el cual estaba aplazado por la emergencia nacional.
Note on O437: ====== ID#AAAAHeaqCU0 Beatriz Paola Herrera Sanabria (2020-03-30 15:21:16) 30/03/2020: De acuerdo a comunicado Medidas adoptadas por el COVID-19 enviado por G.BARCO en donde informan que: "En el tema de los Mantenimientos preventivos estos estarán aplazados" ------ ID#AAAAHeaqCU4 Beatriz Paola Herrera Sanabria (2020-05-08 12:14:31) 06/05/2020: Se realiza mantenimiento preventivo el cual estaba aplazado por la emergencia nacional.
Note on U461: ====== ID#AAAAHeaqC3I John Jairo Donoso Barrera (2020-09-25 12:09:14) 15/09/2020 se realiza proceso de baja del equipo. (2020-2272).
Note on H463: ====== ID#AAAAHeaqCpo BEATRIZ HERRERA (2019-09-30 12:18:19) EQUIPO FUERA DE SERVICIO POR QUE NO HAY SERVICIO DE OFTALMOLOGIA EN EL HOSPITAL
Note on M492: ====== ID#AAAAHeaqB8w Beatriz Paola Herrera Sanabria (2020-01-27 16:51:07) 24/01/2019: ingresa equipo nuevo
Note on J493: ====== ID#AAAAHeaqCH8 Edward Alexander Mahecha Ramirez (2019-09-30 12:18:20) 11/04/2019: No se tiene el cronograma de mnto ya que este lo genera la empresa con la firma del contrato ------ ID#AAAAHeaqCIA Katherine Becerra (2020-12-15 12:15:42) _Marcado como resuelto_ ------ ID#AAAAHeaqCIE Katherine Becerra (2020-12-15 12:16:04) _Reabierto_
Note on P498: ====== ID#AAAAHeaqCKw Nicolas Osorio (2020-05-04 16:21:53) 1/04/2020: Cancelada la programación hasta que sea superada la emergencia nacional por la alerta de coronavirus
Note on P499: ====== ID#AAAAHeaqCG8 Nicolas Osorio (2020-05-04 16:22:08) 1/04/2020: Cancelada la programación hasta que sea superada la emergencia nacional por la alerta de coronavirus
Note on P500: ====== ID#AAAAHeaqCUs Nicolas Osorio (2020-05-04 16:22:13) 1/04/2020: Cancelada la programación hasta que sea superada la emergencia nacional por la alerta de coronavirus
Note on O501: ====== ID#AAAAHeaqC7w Beatriz Paola Herrera Sanabria (2020-03-30 15:21:23) 30/03/2020: De acuerdo a comunicado Medidas adoptadas por el COVID-19 enviado por G.BARCO en donde informan que: "En el tema de los Mantenimientos preventivos estos estarán aplazados" ------ ID#AAAAHeaqC70 Beatriz Paola Herrera Sanabria (2020-05-08 12:14:46) 06/05/2020: Se realiza mantenimiento preventivo el cual estaba aplazado por la emergencia nacional.
Note on P502: ====== ID#AAAAHeaqCkU Nicolas Osorio (2020-05-04 16:22:17) 1/04/2020: Cancelada la programación hasta que sea superada la emergencia nacional por la alerta de coronavirus
Note on P503: ====== ID#AAAAHeaqCbI Nicolas Osorio (2020-05-04 16:22:29) 1/04/2020: Cancelada la programación hasta que sea superada la emergencia nacional por la alerta de coronavirus
Note on C508: ====== ID#AAAAHeaqB7g BEATRIZ HERRERA (2019-09-30 12:18:19) 13/08/2019: esta en prestamo en trauma
Note on P509: ====== ID#AAAAHeaqB9A Nicolas Osorio (2020-05-04 20:25:21) 13/03/2020: EQUIPO SE ENCUENTRA FUERA DE SERVICIO POR CAIDA, SE PRESENTA DAÑO EN PANTALLA Y CARCAZA.
Note on Q509: ====== ID#AAAAHeaqCAs Beatriz Paola Herrera Sanabria (2020-05-05 13:32:40) 05/05/2020: Se da de baja el equipo debido a que la reparación de este supera el valor del equipo.
Note on R509: ====== ID#AAAAHeaqCgA Beatriz Paola Herrera Sanabria (2020-05-05 13:32:47) 05/05/2020: Se da de baja el equipo debido a que la reparación de este supera el valor del equipo.
Note on S509: ====== ID#AAAAHeaqCJA Beatriz Paola Herrera Sanabria (2020-05-05 13:32:54) 05/05/2020: Se da de baja el equipo debido a que la reparación de este supera el valor del equipo.
Note on T509: ====== ID#AAAAHeaqCyE Beatriz Paola Herrera Sanabria (2020-05-05 13:32:58) 05/05/2020: Se da de baja el equipo debido a que la reparación de este supera el valor del equipo.
Note on U509: ====== ID#AAAAHeaqCJk Beatriz Paola Herrera Sanabria (2020-05-05 13:33:02) 05/05/2020: Se da de baja el equipo debido a que la reparación de este supera el valor del equipo.
Note on V509: ====== ID#AAAAHeaqCbk Beatriz Paola Herrera Sanabria (2020-05-05 13:33:05) 05/05/2020: Se da de baja el equipo debido a que la reparación de este supera el valor del equipo.
Note on W509: ====== ID#AAAAHeaqC38 Beatriz Paola Herrera Sanabria (2020-05-05 13:32:51) 05/05/2020: Se da de baja el equipo debido a que la reparación de este supera el valor del equipo.
Note on X509: ====== ID#AAAAHeaqCe0 Beatriz Paola Herrera Sanabria (2020-05-05 13:32:44) 05/05/2020: Se da de baja el equipo debido a que la reparación de este supera el valor del equipo.
Note on H515: ====== ID#AAAAHeaqB8A Beatriz Paola Herrera Sanabria (2020-02-12 20:56:52) 12 FEB 2020: Se da de baja por daño en pantalla
Note on N515: ====== ID#AAAAHeaqCbQ Beatriz Paola Herrera Sanabria (2020-02-12 20:56:59) 12 FEB 2020: Se da de baja por daño en pantalla
Note on O515: ====== ID#AAAAHeaqB7c Beatriz Paola Herrera Sanabria (2020-02-12 20:57:02) 12 FEB 2020: Se da de baja por daño en pantalla
Note on P515: ====== ID#AAAAHeaqCZ8 Beatriz Paola Herrera Sanabria (2020-02-12 20:57:06) 12 FEB 2020: Se da de baja por daño en pantalla
Note on Q515: ====== ID#AAAAHeaqCKc Beatriz Paola Herrera Sanabria (2020-02-12 20:57:32) 12 FEB 2020: Se da de baja por daño en pantalla
Note on R515: ====== ID#AAAAHeaqCMc Beatriz Paola Herrera Sanabria (2020-02-12 20:57:29) 12 FEB 2020: Se da de baja por daño en pantalla
Note on S515: ====== ID#AAAAHeaqC7M Beatriz Paola Herrera Sanabria (2020-02-12 20:57:26) 12 FEB 2020: Se da de baja por daño en pantalla
Note on T515: ====== ID#AAAAHeaqCCI Beatriz Paola Herrera Sanabria (2020-02-12 20:57:23) 12 FEB 2020: Se da de baja por daño en pantalla
Note on U515: ====== ID#AAAAHeaqCmY Beatriz Paola Herrera Sanabria (2020-02-12 20:57:20) 12 FEB 2020: Se da de baja por daño en pantalla
Note on V515: ====== ID#AAAAHeaqC1k Beatriz Paola Herrera Sanabria (2020-02-12 20:57:18) 12 FEB 2020: Se da de baja por daño en pantalla
Note on W515: ====== ID#AAAAHeaqCbE Beatriz Paola Herrera Sanabria (2020-02-12 20:57:15) 12 FEB 2020: Se da de baja por daño en pantalla
Note on X515: ====== ID#AAAAHeaqB-c Beatriz Paola Herrera Sanabria (2020-02-12 20:57:13) 12 FEB 2020: Se da de baja por daño en pantalla
Note on U538: ====== ID#AAAAHeaqCGU Beatriz Paola Herrera Sanabria (2020-09-14 19:14:58) 14/09/2020: Se deja equipo en biomedica como back up ya que se entrego msv nuevo a urgencias pediatría act 16100
Note on H547: ====== ID#AAAAHeaqCgY Beatriz Paola Herrera Sanabria (2020-02-07 19:42:48) 04/02/2020: Se da de baja por daño en la pantalla
Note on N547: ====== ID#AAAAHeaqB9c Beatriz Paola Herrera Sanabria (2020-02-07 19:41:38) 04/02/2020: Se da de baja por daño en la pantalla
Note on O547: ====== ID#AAAAHeaqC0I Beatriz Paola Herrera Sanabria (2020-02-07 19:42:09) 04/02/2020: Se da de baja por daño en la pantalla
Note on P547: ====== ID#AAAAHeaqCgw Beatriz Paola Herrera Sanabria (2020-02-07 19:42:14) 04/02/2020: Se da de baja por daño en la pantalla
Note on Q547: ====== ID#AAAAHeaqCEo Beatriz Paola Herrera Sanabria (2020-02-07 19:42:42) 04/02/2020: Se da de baja por daño en la pantalla
Note on R547: ====== ID#AAAAHeaqCSc Beatriz Paola Herrera Sanabria (2020-02-07 19:42:39) 04/02/2020: Se da de baja por daño en la pantalla
Note on S547: ====== ID#AAAAHeaqC0Q Beatriz Paola Herrera Sanabria (2020-02-07 19:42:30) 04/02/2020: Se da de baja por daño en la pantalla
Note on T547: ====== ID#AAAAHeaqC48 Beatriz Paola Herrera Sanabria (2020-02-07 19:42:26) 04/02/2020: Se da de baja por daño en la pantalla
Note on U547: ====== ID#AAAAHeaqCco Beatriz Paola Herrera Sanabria (2020-02-07 19:42:23) 04/02/2020: Se da de baja por daño en la pantalla
Note on V547: ====== ID#AAAAHeaqCkY Beatriz Paola Herrera Sanabria (2020-02-07 19:42:17) 04/02/2020: Se da de baja por daño en la pantalla
Note on W547: ====== ID#AAAAHeaqCNo Beatriz Paola Herrera Sanabria (2020-02-07 19:42:11) 04/02/2020: Se da de baja por daño en la pantalla
Note on X547: ====== ID#AAAAHeaqCQE Beatriz Paola Herrera Sanabria (2020-02-07 19:42:05) 04/02/2020: Se da de baja por daño en la pantalla
Note on H548: ====== ID#AAAAHeaqCiQ John Jairo Donoso Barrera (2020-10-02 16:05:36) 29-sep-2020 se da de baja por parámetros fuera de rango OT# 2020-2130
Note on U548: ====== ID#AAAAHeaqCGg Beatriz Paola Herrera Sanabria (2020-09-16 15:26:56) 15/09/2020: Se traslada equipo a biomedica como equipo de back up ------ ID#AAAAHeaqCGk John Jairo Donoso Barrera (2020-10-02 16:09:10) 29-sep-2020 se da de baja por parámetros fuera de rango OT# 2020-2130
Note on G555: ====== ID#AAAAHeaqCy4 Edward Alexander Mahecha Ramirez (2019-09-30 12:18:20) 01/04/2019: este monitor de signos reemplazo al de sr: 6009554271 por garantia
Note on R562: ====== ID#AAAAHeaqCvA Beatriz Paola Herrera Sanabria (2020-07-02 16:54:55) 30/06/2020: Se realiza mantenimiento pero se da de baja por que la toma de tensión arterial supera el rango maximo permitido
Note on S562: ====== ID#AAAAHeaqCjk Beatriz Paola Herrera Sanabria (2020-07-02 16:54:59) 30/06/2020: Se realiza mantenimiento pero se da de baja por que la toma de tensión arterial supera el rango maximo permitido
Note on T562: ====== ID#AAAAHeaqCFo Beatriz Paola Herrera Sanabria (2020-07-02 16:55:03) 30/06/2020: Se realiza mantenimiento pero se da de baja por que la toma de tensión arterial supera el rango maximo permitido
Note on U562: ====== ID#AAAAHeaqCqk Beatriz Paola Herrera Sanabria (2020-07-02 16:55:07) 30/06/2020: Se realiza mantenimiento pero se da de baja por que la toma de tensión arterial supera el rango maximo permitido
Note on V562: ====== ID#AAAAHeaqCk8 Beatriz Paola Herrera Sanabria (2020-07-02 16:55:10) 30/06/2020: Se realiza mantenimiento pero se da de baja por que la toma de tensión arterial supera el rango maximo permitido
Note on W562: ====== ID#AAAAHeaqCyU Beatriz Paola Herrera Sanabria (2020-07-02 16:55:13) 30/06/2020: Se realiza mantenimiento pero se da de baja por que la toma de tensión arterial supera el rango maximo permitido
Note on X562: ====== ID#AAAAHeaqCK4 Beatriz Paola Herrera Sanabria (2020-07-02 16:55:22) 30/06/2020: Se realiza mantenimiento pero se da de baja por que la toma de tensión arterial supera el rango maximo permitido
Note on T564: ====== ID#AAAAHeaqCRs Beatriz Paola Herrera Sanabria (2020-08-24 16:27:13) 20/08/2020: Ingresa equipo nuevo al hospital
Note on T565: ====== ID#AAAAHeaqCtw Beatriz Paola Herrera Sanabria (2020-08-24 16:27:16) 20/08/2020: Ingresa equipo nuevo al hospital
Note on T566: ====== ID#AAAAHeaqC7o Beatriz Paola Herrera Sanabria (2020-08-24 16:27:20) 20/08/2020: Ingresa equipo nuevo al hospital
Note on T567: ====== ID#AAAAHeaqCyM Beatriz Paola Herrera Sanabria (2020-08-24 16:27:22) 20/08/2020: Ingresa equipo nuevo al hospital
Note on T568: ====== ID#AAAAHeaqCY8 John Jairo Donoso Barrera (2020-08-25 20:28:30) 25/08/2020 Ingresa equipo nuevo al hospital
Note on P581: ====== ID#AAAAHeaqC0g Nicolas Osorio (2020-05-04 16:21:04) 1/04/2020: Cancelada la programación hasta que sea superada la emergencia nacional por la alerta de coronavirus
Note on O582: ====== ID#AAAAHeaqCRE Beatriz Paola Herrera Sanabria (2020-03-19 13:21:21) 19/03/2020: Cancelada la programación durante 3 semanas por la alerta de coronavirus
Note on P583: ====== ID#AAAAHeaqC0U Nicolas Osorio (2020-05-04 16:20:48) 1/04/2020: Cancelada la programación hasta que sea superada la emergencia nacional por la alerta de coronavirus
Note on O584: ====== ID#AAAAHeaqCn8 Beatriz Paola Herrera Sanabria (2020-03-19 13:21:25) 19/03/2020: Cancelada la programación durante 3 semanas por la alerta de coronavirus
Note on O585: ====== ID#AAAAHeaqCis Beatriz Paola Herrera Sanabria (2020-03-19 13:21:29) 19/03/2020: Cancelada la programación durante 3 semanas por la alerta de coronavirus
Note on O586: ====== ID#AAAAHeaqCIo Beatriz Paola Herrera Sanabria (2020-03-30 15:21:29) 30/03/2020: De acuerdo a comunicado Medidas adoptadas por el COVID-19 enviado por G.BARCO en donde informan que: "En el tema de los Mantenimientos preventivos estos estarán aplazados" ------ ID#AAAAHeaqCIs Beatriz Paola Herrera Sanabria (2020-05-12 14:04:48) 08/05/2020: Se realiza el mantenimiento preventivo del equipo.
Note on O587: ====== ID#AAAAHeaqC2g Beatriz Paola Herrera Sanabria (2020-03-30 15:21:35) 30/03/2020: De acuerdo a comunicado Medidas adoptadas por el COVID-19 enviado por G.BARCO en donde informan que: "En el tema de los Mantenimientos preventivos estos estarán aplazados" ------ ID#AAAAHeaqC2k Beatriz Paola Herrera Sanabria (2020-05-12 14:04:43) 08/05/2020: Se realiza el mantenimiento preventivo del equipo.
Note on M598: ====== ID#AAAAHeaqCt4 Beatriz Paola Herrera Sanabria (2020-01-24 21:43:06) 13/01/2020: Ingresa equipo en comodato
Note on J600: ====== ID#AAAAHeaqCL0 BEATRIZ HERRERA (2019-09-30 12:18:19) PENDIENTE AJUSTE DE CONTRATO DE COMODATO NO SE TIENE PREVENTIVOS
Note on S602: ====== ID#AAAAHeaqCd8 Beatriz Paola Herrera Sanabria (2020-07-22 19:38:18) 09/07/2020: Equipo dado de baja por obsolescencia.
Note on M603: ====== ID#AAAAHeaqC3Y Beatriz Paola Herrera Sanabria (2020-02-03 13:26:34) 06/2019: Equipo fuera de servicio debido a que el cabezal de cámara se encuentra dañado y no se aprobó la reparación por parte de la dirección por que es muy costosa.
Note on N603: ====== ID#AAAAHeaqB8Q Beatriz Paola Herrera Sanabria (2020-02-03 13:26:39) 06/2019: Equipo fuera de servicio debido a que el cabezal de cámara se encuentra dañado y no se aprobó la reparación por parte de la dirección por que es muy costosa.
Note on O603: ====== ID#AAAAHeaqCOk Beatriz Paola Herrera Sanabria (2020-02-03 13:26:44) 06/2019: Equipo fuera de servicio debido a que el cabezal de cámara se encuentra dañado y no se aprobó la reparación por parte de la dirección por que es muy costosa.
Note on P603: ====== ID#AAAAHeaqCWE Beatriz Paola Herrera Sanabria (2020-02-03 13:28:26) 06/2019: Equipo fuera de servicio debido a que el cabezal de cámara se encuentra dañado y no se aprobó la reparación por parte de la dirección por que es muy costosa.
Note on Q603: ====== ID#AAAAHeaqCUw Beatriz Paola Herrera Sanabria (2020-02-03 13:27:43) 06/2019: Equipo fuera de servicio debido a que el cabezal de cámara se encuentra dañado y no se aprobó la reparación por parte de la dirección por que es muy costosa.
Note on R603: ====== ID#AAAAHeaqCRg Beatriz Paola Herrera Sanabria (2020-02-03 13:27:37) 06/2019: Equipo fuera de servicio debido a que el cabezal de cámara se encuentra dañado y no se aprobó la reparación por parte de la dirección por que es muy costosa.
Note on S603: ====== ID#AAAAHeaqCeg Beatriz Paola Herrera Sanabria (2020-02-03 13:27:33) 06/2019: Equipo fuera de servicio debido a que el cabezal de cámara se encuentra dañado y no se aprobó la reparación por parte de la dirección por que es muy costosa.
Note on T603: ====== ID#AAAAHeaqC5w Beatriz Paola Herrera Sanabria (2020-02-03 13:27:29) 06/2019: Equipo fuera de servicio debido a que el cabezal de cámara se encuentra dañado y no se aprobó la reparación por parte de la dirección por que es muy costosa.
Note on U603: ====== ID#AAAAHeaqCk0 Beatriz Paola Herrera Sanabria (2020-02-03 13:27:25) 06/2019: Equipo fuera de servicio debido a que el cabezal de cámara se encuentra dañado y no se aprobó la reparación por parte de la dirección por que es muy costosa.
Note on V603: ====== ID#AAAAHeaqCbU Beatriz Paola Herrera Sanabria (2020-02-03 13:27:16) 06/2019: Equipo fuera de servicio debido a que el cabezal de cámara se encuentra dañado y no se aprobó la reparación por parte de la dirección por que es muy costosa.
Note on W603: ====== ID#AAAAHeaqCrU Beatriz Paola Herrera Sanabria (2020-02-03 13:27:05) 06/2019: Equipo fuera de servicio debido a que el cabezal de cámara se encuentra dañado y no se aprobó la reparación por parte de la dirección por que es muy costosa.
Note on X603: ====== ID#AAAAHeaqCHs Beatriz Paola Herrera Sanabria (2020-02-03 13:26:59) 06/2019: Equipo fuera de servicio debido a que el cabezal de cámara se encuentra dañado y no se aprobó la reparación por parte de la dirección por que es muy costosa.
Note on M605: ====== ID#AAAAHeaqB-w BEATRIZ HERRERA (2020-01-02 15:47:51) Equipo fuera de servicio por que no le funciona el cabezal de camara
Note on N605: ====== ID#AAAAHeaqB-E BEATRIZ HERRERA (2020-01-02 15:47:51) Equipo fuera de servicio por que no le funciona el cabezal de camara
Note on O605: ====== ID#AAAAHeaqCzE BEATRIZ HERRERA (2020-01-02 15:47:51) Equipo fuera de servicio por que no le funciona el cabezal de camara
Note on P605: ====== ID#AAAAHeaqCOo BEATRIZ HERRERA (2020-01-02 15:47:51) Equipo fuera de servicio por que no le funciona el cabezal de camara
Note on Q605: ====== ID#AAAAHeaqCf0 BEATRIZ HERRERA (2020-01-02 15:47:51) Equipo fuera de servicio por que no le funciona el cabezal de camara
Note on R605: ====== ID#AAAAHeaqB-I BEATRIZ HERRERA (2020-01-02 15:47:51) Equipo fuera de servicio por que no le funciona el cabezal de camara
Note on S605: ====== ID#AAAAHeaqCho BEATRIZ HERRERA (2020-01-02 15:47:51) Equipo fuera de servicio por que no le funciona el cabezal de camara
Note on T605: ====== ID#AAAAHeaqCyo BEATRIZ HERRERA (2020-01-02 15:47:51) Equipo fuera de servicio por que no le funciona el cabezal de camara
Note on U605: ====== ID#AAAAHeaqB68 BEATRIZ HERRERA (2020-01-02 15:47:51) Equipo fuera de servicio por que no le funciona el cabezal de camara
Note on V605: ====== ID#AAAAHeaqChc BEATRIZ HERRERA (2020-01-02 15:47:51) Equipo fuera de servicio por que no le funciona el cabezal de camara
Note on W605: ====== ID#AAAAHeaqCAQ BEATRIZ HERRERA (2020-01-02 15:47:51) Equipo fuera de servicio por que no le funciona el cabezal de camara
Note on X605: ====== ID#AAAAHeaqChs BEATRIZ HERRERA (2020-01-02 15:47:51) Equipo fuera de servicio por que no le funciona el cabezal de camara
Note on G610: ====== ID#AAAAHeaqCUU Beatriz Paola Herrera Sanabria (2020-03-03 12:40:58) desde el 13/10/2018: Medirex realiza retiro de consola y deja equipo de soporte de serie: NTC60563
Note on M610: ====== ID#AAAAHeaqCDE Beatriz Paola Herrera Sanabria (2020-03-03 12:39:58) desde el 13/10/2018: Medirex realiza retiro de consola y deja equipo de soporte de serie: NTC60563
Note on N610: ====== ID#AAAAHeaqC0k Beatriz Paola Herrera Sanabria (2020-03-03 12:40:14) desde el 13/10/2018: Medirex realiza retiro de consola y deja equipo de soporte de serie: NTC60563
Note on O610: ====== ID#AAAAHeaqCgE Beatriz Paola Herrera Sanabria (2020-03-03 12:40:21) desde el 13/10/2018: Medirex realiza retiro de consola y deja equipo de soporte de serie: NTC60563
Note on P610: ====== ID#AAAAHeaqC68 Beatriz Paola Herrera Sanabria (2020-03-03 12:40:45) desde el 13/10/2018: Medirex realiza retiro de consola y deja equipo de soporte de serie: NTC60563
Note on Q610: ====== ID#AAAAHeaqCZM Beatriz Paola Herrera Sanabria (2020-03-03 12:40:42) desde el 13/10/2018: Medirex realiza retiro de consola y deja equipo de soporte de serie: NTC60563
Note on R610: ====== ID#AAAAHeaqCDk Beatriz Paola Herrera Sanabria (2020-03-03 12:40:38) desde el 13/10/2018: Medirex realiza retiro de consola y deja equipo de soporte de serie: NTC60563
Note on T610: ====== ID#AAAAHeaqCi0 Beatriz Paola Herrera Sanabria (2020-03-03 12:40:33) desde el 13/10/2018: Medirex realiza retiro de consola y deja equipo de soporte de serie: NTC60563
Note on U610: ====== ID#AAAAHeaqC8o Beatriz Paola Herrera Sanabria (2020-03-03 12:40:29) desde el 13/10/2018: Medirex realiza retiro de consola y deja equipo de soporte de serie: NTC60563
Note on V610: ====== ID#AAAAHeaqCWw Beatriz Paola Herrera Sanabria (2020-03-03 12:40:26) desde el 13/10/2018: Medirex realiza retiro de consola y deja equipo de soporte de serie: NTC60563
Note on W610: ====== ID#AAAAHeaqCh4 Beatriz Paola Herrera Sanabria (2020-03-03 12:40:23) desde el 13/10/2018: Medirex realiza retiro de consola y deja equipo de soporte de serie: NTC60563
Note on X610: ====== ID#AAAAHeaqCXs Beatriz Paola Herrera Sanabria (2020-03-03 12:40:18) desde el 13/10/2018: Medirex realiza retiro de consola y deja equipo de soporte de serie: NTC60563
Note on M616: ====== ID#AAAAHeaqCNw Beatriz Paola Herrera Sanabria (2020-01-24 21:49:31) 13/01/2020: Ingresa equipo en comodato
Note on D618: ====== ID#AAAAHeaqCTM Nicolas Osorio (2020-03-30 16:52:11) EQUIPO ES UNA CONSOLA DE CÁMARA ------ ID#AAAAHeaqCTQ Beatriz Paola Herrera Sanabria (2020-03-30 17:12:07) Ya le arregle la serie
Note on J618: ====== ID#AAAAHeaqCys BEATRIZ HERRERA (2019-09-30 12:18:19) PENDIENTE AJUSTE DE CONTRATO DE COMODATO NO SE TIENE PREVENTIVOS
Note on H620: ====== ID#AAAAHeaqC1I Beatriz Paola Herrera Sanabria (2020-02-03 15:45:38) 06/2019: Equipo fuera de servicio debido a que el cabezal de cámara se encuentra dañado y no se aprobó la reparación por parte de la dirección por que es muy costosa.
Note on M620: ====== ID#AAAAHeaqC4w Beatriz Paola Herrera Sanabria (2020-02-03 15:44:19) 06/2019: Equipo fuera de servicio debido a que el cabezal de cámara se encuentra dañado y no se aprobó la reparación por parte de la dirección por que es muy costosa.
Note on N620: ====== ID#AAAAHeaqCb0 Beatriz Paola Herrera Sanabria (2020-02-03 15:44:41) 06/2019: Equipo fuera de servicio debido a que el cabezal de cámara se encuentra dañado y no se aprobó la reparación por parte de la dirección por que es muy costosa.
Note on O620: ====== ID#AAAAHeaqCLU Beatriz Paola Herrera Sanabria (2020-02-03 15:44:48) 06/2019: Equipo fuera de servicio debido a que el cabezal de cámara se encuentra dañado y no se aprobó la reparación por parte de la dirección por que es muy costosa.
Note on P620: ====== ID#AAAAHeaqCDY Beatriz Paola Herrera Sanabria (2020-02-03 15:44:55) 06/2019: Equipo fuera de servicio debido a que el cabezal de cámara se encuentra dañado y no se aprobó la reparación por parte de la dirección por que es muy costosa.
Note on Q620: ====== ID#AAAAHeaqCg0 Beatriz Paola Herrera Sanabria (2020-02-03 15:45:00) 06/2019: Equipo fuera de servicio debido a que el cabezal de cámara se encuentra dañado y no se aprobó la reparación por parte de la dirección por que es muy costosa.
Note on R620: ====== ID#AAAAHeaqCX8 Beatriz Paola Herrera Sanabria (2020-02-03 15:45:31) 06/2019: Equipo fuera de servicio debido a que el cabezal de cámara se encuentra dañado y no se aprobó la reparación por parte de la dirección por que es muy costosa.
Note on S620: ====== ID#AAAAHeaqCbo Beatriz Paola Herrera Sanabria (2020-02-03 15:45:22) 06/2019: Equipo fuera de servicio debido a que el cabezal de cámara se encuentra dañado y no se aprobó la reparación por parte de la dirección por que es muy costosa.
Note on T620: ====== ID#AAAAHeaqCGc Beatriz Paola Herrera Sanabria (2020-02-03 15:45:18) 06/2019: Equipo fuera de servicio debido a que el cabezal de cámara se encuentra dañado y no se aprobó la reparación por parte de la dirección por que es muy costosa.
Note on U620: ====== ID#AAAAHeaqCyI Beatriz Paola Herrera Sanabria (2020-02-03 15:45:13) 06/2019: Equipo fuera de servicio debido a que el cabezal de cámara se encuentra dañado y no se aprobó la reparación por parte de la dirección por que es muy costosa.
Note on V620: ====== ID#AAAAHeaqCeQ Beatriz Paola Herrera Sanabria (2020-02-03 15:44:52) 06/2019: Equipo fuera de servicio debido a que el cabezal de cámara se encuentra dañado y no se aprobó la reparación por parte de la dirección por que es muy costosa.
Note on G621: ====== ID#AAAAHeaqCUE Beatriz Paola Herrera Sanabria (2020-02-03 12:33:01) 06/2019: Equipo fuera de servicio debido a que el cabezal de cámara se encuentra dañado y no se aprobó la reparación por parte de la dirección por que es muy costosa.
Note on M621: ====== ID#AAAAHeaqCCc Beatriz Paola Herrera Sanabria (2020-02-03 12:29:37) 06/2019: Equipo fuera de servicio debido a que el cabezal de cámara se encuentra dañado y no se aprobó la reparación por parte de la dirección por que es muy costosa.
Note on N621: ====== ID#AAAAHeaqCTY Beatriz Paola Herrera Sanabria (2020-02-03 12:32:17) 06/2019: Equipo fuera de servicio debido a que el cabezal de cámara se encuentra dañado y no se aprobó la reparación por parte de la dirección por que es muy costosa.
Note on O621: ====== ID#AAAAHeaqCso Beatriz Paola Herrera Sanabria (2020-02-03 12:31:35) 06/2019: Equipo fuera de servicio debido a que el cabezal de cámara se encuentra dañado y no se aprobó la reparación por parte de la dirección por que es muy costosa.
Note on P621: ====== ID#AAAAHeaqCic Beatriz Paola Herrera Sanabria (2020-02-03 12:31:25) 06/2019: Equipo fuera de servicio debido a que el cabezal de cámara se encuentra dañado y no se aprobó la reparación por parte de la dirección por que es muy costosa.
Note on Q621: ====== ID#AAAAHeaqCKs Beatriz Paola Herrera Sanabria (2020-02-03 12:31:14) 06/2019: Equipo fuera de servicio debido a que el cabezal de cámara se encuentra dañado y no se aprobó la reparación por parte de la dirección por que es muy costosa.
Note on R621: ====== ID#AAAAHeaqCU8 Beatriz Paola Herrera Sanabria (2020-02-03 12:31:01) 06/2019: Equipo fuera de servicio debido a que el cabezal de cámara se encuentra dañado y no se aprobó la reparación por parte de la dirección por que es muy costosa.
Note on S621: ====== ID#AAAAHeaqCEQ Beatriz Paola Herrera Sanabria (2020-02-03 12:30:49) 06/2019: Equipo fuera de servicio debido a que el cabezal de cámara se encuentra dañado y no se aprobó la reparación por parte de la dirección por que es muy costosa.
Note on T621: ====== ID#AAAAHeaqCDo Beatriz Paola Herrera Sanabria (2020-02-03 12:30:23) 06/2019: Equipo fuera de servicio debido a que el cabezal de cámara se encuentra dañado y no se aprobó la reparación por parte de la dirección por que es muy costosa.
Note on U621: ====== ID#AAAAHeaqCwQ Beatriz Paola Herrera Sanabria (2020-02-03 12:29:49) 06/2019: Equipo fuera de servicio debido a que el cabezal de cámara se encuentra dañado y no se aprobó la reparación por parte de la dirección por que es muy costosa.
Note on V621: ====== ID#AAAAHeaqCi8 Beatriz Paola Herrera Sanabria (2020-02-03 12:29:17) 06/2019: Equipo fuera de servicio debido a que el cabezal de cámara se encuentra dañado y no se aprobó la reparación por parte de la dirección por que es muy costosa.
Note on H623: ====== ID#AAAAHeaqCJM BEATRIZ HERRERA (2019-09-30 12:18:19) 21/12/2017: UCI-PHARMA RETIRO EL NEUMO PARA REPARACION. ------ ID#AAAAHeaqCJQ Beatriz Paola Herrera Sanabria (2020-01-17 21:17:58) 17/01/2020: Equipo ingresa al hospital y se da de baja por su alto costo de reparación
Note on M623: ====== ID#AAAAHeaqCRI Beatriz Paola Herrera Sanabria (2020-01-17 21:18:26) 17/01/2020: Equipo ingresa al hospital y se da de baja por su alto costo de reparación
Note on N623: ====== ID#AAAAHeaqCFQ Beatriz Paola Herrera Sanabria (2020-01-17 21:26:03) 17/01/2020: Equipo ingresa al hospital y se da de baja por su alto costo de reparación
Note on O623: ====== ID#AAAAHeaqCF0 Beatriz Paola Herrera Sanabria (2020-01-17 21:26:11) 17/01/2020: Equipo ingresa al hospital y se da de baja por su alto costo de reparación
Note on P623: ====== ID#AAAAHeaqC2Q Beatriz Paola Herrera Sanabria (2020-01-17 21:26:19) 17/01/2020: Equipo ingresa al hospital y se da de baja por su alto costo de reparación
Note on Q623: ====== ID#AAAAHeaqCOI Beatriz Paola Herrera Sanabria (2020-01-17 21:26:37) 17/01/2020: Equipo ingresa al hospital y se da de baja por su alto costo de reparación
Note on R623: ====== ID#AAAAHeaqCLk Beatriz Paola Herrera Sanabria (2020-01-17 21:27:32) 17/01/2020: Equipo ingresa al hospital y se da de baja por su alto costo de reparación
Note on S623: ====== ID#AAAAHeaqCaY Beatriz Paola Herrera Sanabria (2020-01-17 21:27:23) 17/01/2020: Equipo ingresa al hospital y se da de baja por su alto costo de reparación
Note on T623: ====== ID#AAAAHeaqC28 Beatriz Paola Herrera Sanabria (2020-01-17 21:27:17) 17/01/2020: Equipo ingresa al hospital y se da de baja por su alto costo de reparación
Note on U623: ====== ID#AAAAHeaqCtE Beatriz Paola Herrera Sanabria (2020-01-17 21:27:09) 17/01/2020: Equipo ingresa al hospital y se da de baja por su alto costo de reparación
Note on V623: ====== ID#AAAAHeaqCLY Beatriz Paola Herrera Sanabria (2020-01-17 21:27:03) 17/01/2020: Equipo ingresa al hospital y se da de baja por su alto costo de reparación
Note on W623: ====== ID#AAAAHeaqCK8 Beatriz Paola Herrera Sanabria (2020-01-17 21:26:58) 17/01/2020: Equipo ingresa al hospital y se da de baja por su alto costo de reparación
Note on X623: ====== ID#AAAAHeaqCXw Beatriz Paola Herrera Sanabria (2020-01-17 21:26:53) 17/01/2020: Equipo ingresa al hospital y se da de baja por su alto costo de reparación
Note on M624: ====== ID#AAAAHeaqCZc Beatriz Paola Herrera Sanabria (2020-01-29 13:27:18) 14/01/2020: Ingresa equipo al hospital en comodato
Note on H625: ====== ID#AAAAHeaqCPs BEATRIZ HERRERA (2019-09-30 12:18:19) 2018: EQUIPO EN PRESTAMO POR PARTE DE UCI-PHARMA ------ ID#AAAAHeaqCPw Beatriz Paola Herrera Sanabria (2020-01-29 12:11:20) 29/01/2020: Se devuelve el equipo a novatecnica ya que era un prestamo
Note on M625: ====== ID#AAAAHeaqCk4 Beatriz Paola Herrera Sanabria (2020-01-29 12:10:06) 29/01/2020: Se devuelve el equipo a novatecnica ya que era un prestamo
Note on N625: ====== ID#AAAAHeaqCfg Beatriz Paola Herrera Sanabria (2020-01-29 12:10:30) 29/01/2020: Se devuelve el equipo a novatecnica ya que era un prestamo
Note on O625: ====== ID#AAAAHeaqCSw Beatriz Paola Herrera Sanabria (2020-01-29 12:10:50) 29/01/2020: Se devuelve el equipo a novatecnica ya que era un prestamo
Note on P625: ====== ID#AAAAHeaqCnc Beatriz Paola Herrera Sanabria (2020-01-29 12:11:10) 29/01/2020: Se devuelve el equipo a novatecnica ya que era un prestamo
Note on Q625: ====== ID#AAAAHeaqCJo Beatriz Paola Herrera Sanabria (2020-01-29 12:11:07) 29/01/2020: Se devuelve el equipo a novatecnica ya que era un prestamo
Note on R625: ====== ID#AAAAHeaqCjU Beatriz Paola Herrera Sanabria (2020-01-29 12:11:04) 29/01/2020: Se devuelve el equipo a novatecnica ya que era un prestamo
Note on S625: ====== ID#AAAAHeaqCnQ Beatriz Paola Herrera Sanabria (2020-01-29 12:11:01) 29/01/2020: Se devuelve el equipo a novatecnica ya que era un prestamo
Note on T625: ====== ID#AAAAHeaqCbY Beatriz Paola Herrera Sanabria (2020-01-29 12:10:58) 29/01/2020: Se devuelve el equipo a novatecnica ya que era un prestamo
Note on U625: ====== ID#AAAAHeaqCyw Beatriz Paola Herrera Sanabria (2020-01-29 12:10:55) 29/01/2020: Se devuelve el equipo a novatecnica ya que era un prestamo
Note on V625: ====== ID#AAAAHeaqCr4 Beatriz Paola Herrera Sanabria (2020-01-29 12:10:53) 29/01/2020: Se devuelve el equipo a novatecnica ya que era un prestamo
Note on W625: ====== ID#AAAAHeaqCVM Beatriz Paola Herrera Sanabria (2020-01-29 12:10:45) 29/01/2020: Se devuelve el equipo a novatecnica ya que era un prestamo
Note on X625: ====== ID#AAAAHeaqC30 Beatriz Paola Herrera Sanabria (2020-01-29 12:10:22) 29/01/2020: Se devuelve el equipo a novatecnica ya que era un prestamo
Note on K642: ====== ID#AAAAHeaqCWU Beatriz Paola Herrera Sanabria (2020-03-27 20:24:16) tiene garantia con innovamedica
Note on O642: ====== ID#AAAAHeaqC40 Beatriz Paola Herrera Sanabria (2020-03-27 20:20:59) 27 MAR 2020: Ingresa equipo al hospital
Note on H643: ====== ID#AAAAHeaqCgs Beatriz Paola Herrera Sanabria (2020-02-05 20:36:00) BEATRIZ HERRERA: 5/02/2020: se da de baja por que no paso la calibracion
Note on M643: ====== ID#AAAAHeaqCkA Beatriz Paola Herrera Sanabria (2020-02-05 20:36:24) BEATRIZ HERRERA: 5/02/2020: se da de baja por que no paso la calibracion
Note on N643: ====== ID#AAAAHeaqCTc Beatriz Paola Herrera Sanabria (2020-02-05 20:36:54) BEATRIZ HERRERA: 5/02/2020: se da de baja por que no paso la calibracion
Note on O643: ====== ID#AAAAHeaqCXg Beatriz Paola Herrera Sanabria (2020-02-05 20:37:02) BEATRIZ HERRERA: 5/02/2020: se da de baja por que no paso la calibracion
Note on P643: ====== ID#AAAAHeaqCjo Beatriz Paola Herrera Sanabria (2020-02-05 20:37:22) BEATRIZ HERRERA: 5/02/2020: se da de baja por que no paso la calibracion
Note on Q643: ====== ID#AAAAHeaqCmc Beatriz Paola Herrera Sanabria (2020-02-05 20:37:20) BEATRIZ HERRERA: 5/02/2020: se da de baja por que no paso la calibracion
Note on R643: ====== ID#AAAAHeaqC7c Beatriz Paola Herrera Sanabria (2020-02-05 20:37:17) BEATRIZ HERRERA: 5/02/2020: se da de baja por que no paso la calibracion
Note on S643: ====== ID#AAAAHeaqCdI Beatriz Paola Herrera Sanabria (2020-02-05 20:37:14) BEATRIZ HERRERA: 5/02/2020: se da de baja por que no paso la calibracion
Note on T643: ====== ID#AAAAHeaqCEY Beatriz Paola Herrera Sanabria (2020-02-05 20:37:10) BEATRIZ HERRERA: 5/02/2020: se da de baja por que no paso la calibracion
Note on U643: ====== ID#AAAAHeaqCD0 Beatriz Paola Herrera Sanabria (2020-02-05 20:37:06) BEATRIZ HERRERA: 5/02/2020: se da de baja por que no paso la calibracion
Note on V643: ====== ID#AAAAHeaqClA Beatriz Paola Herrera Sanabria (2020-02-05 20:36:57) BEATRIZ HERRERA: 5/02/2020: se da de baja por que no paso la calibracion
Note on W643: ====== ID#AAAAHeaqB88 Beatriz Paola Herrera Sanabria (2020-02-05 20:37:00) BEATRIZ HERRERA: 5/02/2020: se da de baja por que no paso la calibracion
Note on X643: ====== ID#AAAAHeaqCak Beatriz Paola Herrera Sanabria (2020-02-05 20:36:50) BEATRIZ HERRERA: 5/02/2020: se da de baja por que no paso la calibracion
Note on M653: ====== ID#AAAAHeaqCRY Beatriz Paola Herrera Sanabria (2020-07-31 14:23:35) 30 SEP 2019: Se retira pipeta por parte de proveedor ya que presenta falla
Note on N653: ====== ID#AAAAHeaqCzg Beatriz Paola Herrera Sanabria (2020-07-31 14:24:06) 30 SEP 2019: Se retira pipeta por parte de proveedor ya que presenta falla
Note on O653: ====== ID#AAAAHeaqB9Y Beatriz Paola Herrera Sanabria (2020-07-31 14:24:03) 30 SEP 2019: Se retira pipeta por parte de proveedor ya que presenta falla
Note on P653: ====== ID#AAAAHeaqCkQ Beatriz Paola Herrera Sanabria (2020-07-31 14:24:00) 30 SEP 2019: Se retira pipeta por parte de proveedor ya que presenta falla
Note on Q653: ====== ID#AAAAHeaqCuA Beatriz Paola Herrera Sanabria (2020-07-31 14:23:57) 30 SEP 2019: Se retira pipeta por parte de proveedor ya que presenta falla
Note on R653: ====== ID#AAAAHeaqCnw Beatriz Paola Herrera Sanabria (2020-07-31 14:23:55) 30 SEP 2019: Se retira pipeta por parte de proveedor ya que presenta falla
Note on S653: ====== ID#AAAAHeaqCRU Beatriz Paola Herrera Sanabria (2020-07-31 14:23:52) 30 SEP 2019: Se retira pipeta por parte de proveedor ya que presenta falla
Note on T653: ====== ID#AAAAHeaqCmM Beatriz Paola Herrera Sanabria (2020-07-31 14:23:50) 30 SEP 2019: Se retira pipeta por parte de proveedor ya que presenta falla
Note on U653: ====== ID#AAAAHeaqC1o Beatriz Paola Herrera Sanabria (2020-07-31 14:23:44) 30 SEP 2019: Se retira pipeta por parte de proveedor ya que presenta falla
Note on V653: ====== ID#AAAAHeaqCeo Beatriz Paola Herrera Sanabria (2020-07-31 14:23:41) 30 SEP 2019: Se retira pipeta por parte de proveedor ya que presenta falla
Note on W653: ====== ID#AAAAHeaqCbw Beatriz Paola Herrera Sanabria (2020-07-31 14:23:38) 30 SEP 2019: Se retira pipeta por parte de proveedor ya que presenta falla
Note on X653: ====== ID#AAAAHeaqCIw Beatriz Paola Herrera Sanabria (2020-07-31 14:23:47) 30 SEP 2019: Se retira pipeta por parte de proveedor ya que presenta falla
Note on H660: ====== ID#AAAAHeaqCfY BEATRIZ HERRERA (2019-09-30 12:18:19) EQUIPO FUERA DE SERVICIO POR QUE NO HAY SERVICIO DE OFTALMOLOGIA EN EL HOSPITAL
Note on S666: ====== ID#AAAAHeaqCss Beatriz Paola Herrera Sanabria (2020-07-19 23:35:59) 16/07/2020: Ingresa equipo nuevo al hospital
Note on Q674: ====== ID#AAAAHeaqCFM Beatriz Paola Herrera Sanabria (2020-05-11 21:23:38) 11/05/2020: Ingresa equipo nuevo y se entera a Ortopedia Pediatria
Note on M678: ====== ID#AAAAHeaqCK0 Beatriz Paola Herrera Sanabria (2020-01-23 22:00:57) 23/01/2019: Se da de baja por daño en embobinado
Note on N678: ====== ID#AAAAHeaqCs0 Beatriz Paola Herrera Sanabria (2020-01-23 22:01:16) 23/01/2019: Se da de baja por daño en embobinado
Note on O678: ====== ID#AAAAHeaqCTw Beatriz Paola Herrera Sanabria (2020-01-23 22:01:27) 23/01/2019: Se da de baja por daño en embobinado
Note on P678: ====== ID#AAAAHeaqCYk Beatriz Paola Herrera Sanabria (2020-01-23 22:01:49) 23/01/2019: Se da de baja por daño en embobinado
Note on Q678: ====== ID#AAAAHeaqB84 Beatriz Paola Herrera Sanabria (2020-01-23 22:01:46) 23/01/2019: Se da de baja por daño en embobinado
Note on R678: ====== ID#AAAAHeaqB9s Beatriz Paola Herrera Sanabria (2020-01-23 22:01:42) 23/01/2019: Se da de baja por daño en embobinado
Note on S678: ====== ID#AAAAHeaqCts Beatriz Paola Herrera Sanabria (2020-01-23 22:01:39) 23/01/2019: Se da de baja por daño en embobinado
Note on T678: ====== ID#AAAAHeaqC1w Beatriz Paola Herrera Sanabria (2020-01-23 22:01:25) 23/01/2019: Se da de baja por daño en embobinado
Note on U678: ====== ID#AAAAHeaqCwU Beatriz Paola Herrera Sanabria (2020-01-23 22:01:21) 23/01/2019: Se da de baja por daño en embobinado
Note on V678: ====== ID#AAAAHeaqClQ Beatriz Paola Herrera Sanabria (2020-01-23 22:01:36) 23/01/2019: Se da de baja por daño en embobinado
Note on W678: ====== ID#AAAAHeaqB8E Beatriz Paola Herrera Sanabria (2020-01-23 22:01:34) 23/01/2019: Se da de baja por daño en embobinado
Note on X678: ====== ID#AAAAHeaqCo0 Beatriz Paola Herrera Sanabria (2020-01-23 22:01:31) 23/01/2019: Se da de baja por daño en embobinado
Note on R679: ====== ID#AAAAHeaqCM4 Beatriz Paola Herrera Sanabria (2020-06-28 00:28:41) 18/06/2020: Se crea equipo en el cronograma y en am ya que no se tenia en el inventario por que activos fijo no lo tenia dentro del inventario
Note on R699: ====== ID#AAAAHeaqCng Beatriz Paola Herrera Sanabria (2020-06-30 17:32:28) 30/06/2020: equipo no ubicado en el hospital y la ultima vez que fue visto por activos fijos fue en el año 2017
Note on S699: ====== ID#AAAAHeaqC5Q Beatriz Paola Herrera Sanabria (2020-06-30 17:32:33) 30/06/2020: equipo no ubicado en el hospital y la ultima vez que fue visto por activos fijos fue en el año 2017 ------ ID#AAAAHeaqC5U Beatriz Paola Herrera Sanabria (2020-07-17 17:10:44) 14/07/2020: Se da de baja el equipo por daño en el motor equipo ya fue entregado activos fijos para su segregación.
Note on T699: ====== ID#AAAAHeaqCtA Beatriz Paola Herrera Sanabria (2020-07-17 17:11:07) 14/07/2020: Se da de baja el equipo por daño en el motor equipo ya fue entregado activos fijos para su segregación.
Note on U699: ====== ID#AAAAHeaqCKY Beatriz Paola Herrera Sanabria (2020-07-17 17:11:11) 14/07/2020: Se da de baja el equipo por daño en el motor equipo ya fue entregado activos fijos para su segregación.
Note on V699: ====== ID#AAAAHeaqCvo Beatriz Paola Herrera Sanabria (2020-07-17 17:11:12) 14/07/2020: Se da de baja el equipo por daño en el motor equipo ya fue entregado activos fijos para su segregación.
Note on W699: ====== ID#AAAAHeaqCoU Beatriz Paola Herrera Sanabria (2020-07-17 17:11:24) 14/07/2020: Se da de baja el equipo por daño en el motor equipo ya fue entregado activos fijos para su segregación.
Note on X699: ====== ID#AAAAHeaqC6k Beatriz Paola Herrera Sanabria (2020-07-17 17:11:57) 14/07/2020: Se da de baja el equipo por daño en el motor equipo ya fue entregado activos fijos para su segregación.
Note on M700: ====== ID#AAAAHeaqC2A BEATRIZ HERRERA (2019-09-30 12:18:19) 31/05/2019: EQUIPO EXTRAVIADO NO ESTA EN EL SERVICIO ------ ID#AAAAHeaqC2E Beatriz Paola Herrera Sanabria (2020-03-18 20:43:32) 18/03/2020: En el archivo de activos fijos este equipo no se encuentra
Note on N700: ====== ID#AAAAHeaqB9Q BEATRIZ HERRERA (2019-09-30 12:18:19) 31/05/2019: EQUIPO EXTRAVIADO NO ESTA EN EL SERVICIO ------ ID#AAAAHeaqB9U Beatriz Paola Herrera Sanabria (2020-03-18 20:43:37) 18/03/2020: En el archivo de activos fijos este equipo no se encuentra
Note on O700: ====== ID#AAAAHeaqB8U BEATRIZ HERRERA (2019-09-30 12:18:19) 31/05/2019: EQUIPO EXTRAVIADO NO ESTA EN EL SERVICIO ------ ID#AAAAHeaqB8Y Beatriz Paola Herrera Sanabria (2020-03-18 20:44:05) 18/03/2020: En el archivo de activos fijos este equipo no se encuentra
Note on P700: ====== ID#AAAAHeaqCaM BEATRIZ HERRERA (2019-09-30 12:18:19) 31/05/2019: EQUIPO EXTRAVIADO NO ESTA EN EL SERVICIO ------ ID#AAAAHeaqCaQ Beatriz Paola Herrera Sanabria (2020-03-18 20:44:10) 18/03/2020: En el archivo de activos fijos este equipo no se encuentra
Note on Q700: ====== ID#AAAAHeaqCxM BEATRIZ HERRERA (2019-09-30 12:18:19) 31/05/2019: EQUIPO EXTRAVIADO NO ESTA EN EL SERVICIO ------ ID#AAAAHeaqCxQ Beatriz Paola Herrera Sanabria (2020-03-18 20:44:16) 18/03/2020: En el archivo de activos fijos este equipo no se encuentra
Note on R700: ====== ID#AAAAHeaqB_Y BEATRIZ HERRERA (2019-09-30 12:18:19) 31/05/2019: EQUIPO EXTRAVIADO NO ESTA EN EL SERVICIO ------ ID#AAAAHeaqB_c Beatriz Paola Herrera Sanabria (2020-03-18 20:44:38) 18/03/2020: En el archivo de activos fijos este equipo no se encuentra
Note on S700: ====== ID#AAAAHeaqCdg BEATRIZ HERRERA (2019-09-30 12:18:18) 31/05/2019: EQUIPO EXTRAVIADO NO ESTA EN EL SERVICIO ------ ID#AAAAHeaqCdk Beatriz Paola Herrera Sanabria (2020-03-18 20:44:01) 18/03/2020: En el archivo de activos fijos este equipo no se encuentra
Note on T700: ====== ID#AAAAHeaqCy8 BEATRIZ HERRERA (2019-09-30 12:18:19) 31/05/2019: EQUIPO EXTRAVIADO NO ESTA EN EL SERVICIO ------ ID#AAAAHeaqCzA Beatriz Paola Herrera Sanabria (2020-03-18 20:44:31) 18/03/2020: En el archivo de activos fijos este equipo no se encuentra
Note on U700: ====== ID#AAAAHeaqCsM BEATRIZ HERRERA (2019-09-30 12:18:18) 31/05/2019: EQUIPO EXTRAVIADO NO ESTA EN EL SERVICIO ------ ID#AAAAHeaqCsQ Beatriz Paola Herrera Sanabria (2020-03-18 20:44:51) 18/03/2020: En el archivo de activos fijos este equipo no se encuentra
Note on V700: ====== ID#AAAAHeaqCdY BEATRIZ HERRERA (2019-09-30 12:18:19) 31/05/2019: EQUIPO EXTRAVIADO NO ESTA EN EL SERVICIO ------ ID#AAAAHeaqCdc Beatriz Paola Herrera Sanabria (2020-03-18 20:44:26) 18/03/2020: En el archivo de activos fijos este equipo no se encuentra
Note on W700: ====== ID#AAAAHeaqCo4 BEATRIZ HERRERA (2019-09-30 12:18:19) 31/05/2019: EQUIPO EXTRAVIADO NO ESTA EN EL SERVICIO ------ ID#AAAAHeaqCo8 Beatriz Paola Herrera Sanabria (2020-03-18 20:43:49) 18/03/2020: En el archivo de activos fijos este equipo no se encuentra
Note on X700: ====== ID#AAAAHeaqCdo BEATRIZ HERRERA (2019-09-30 12:18:19) 31/05/2019: EQUIPO EXTRAVIADO NO ESTA EN EL SERVICIO ------ ID#AAAAHeaqCds Beatriz Paola Herrera Sanabria (2020-03-18 20:43:45) 18/03/2020: En el archivo de activos fijos este equipo no se encuentra
Note on M701: ====== ID#AAAAHeaqChA BEATRIZ HERRERA (2019-09-30 12:18:18) 31/05/2019: EQUIPO EXTRAVIADO NO ESTA EN EL SERVICIO
Note on N701: ====== ID#AAAAHeaqCVY BEATRIZ HERRERA (2019-09-30 12:18:18) 31/05/2019: EQUIPO EXTRAVIADO NO ESTA EN EL SERVICIO
Note on O701: ====== ID#AAAAHeaqB-M BEATRIZ HERRERA (2019-09-30 12:18:18) 31/05/2019: EQUIPO EXTRAVIADO NO ESTA EN EL SERVICIO
Note on P701: ====== ID#AAAAHeaqC3A BEATRIZ HERRERA (2019-09-30 12:18:18) 31/05/2019: EQUIPO EXTRAVIADO NO ESTA EN EL SERVICIO
Note on Q701: ====== ID#AAAAHeaqCtc BEATRIZ HERRERA (2019-09-30 12:18:18) 31/05/2019: EQUIPO EXTRAVIADO NO ESTA EN EL SERVICIO
Note on R701: ====== ID#AAAAHeaqCwo BEATRIZ HERRERA (2019-09-30 12:18:19) 31/05/2019: EQUIPO EXTRAVIADO NO ESTA EN EL SERVICIO
Note on S701: ====== ID#AAAAHeaqCMQ BEATRIZ HERRERA (2019-09-30 12:18:19) 31/05/2019: EQUIPO EXTRAVIADO NO ESTA EN EL SERVICIO
Note on T701: ====== ID#AAAAHeaqCko BEATRIZ HERRERA (2019-09-30 12:18:18) 31/05/2019: EQUIPO EXTRAVIADO NO ESTA EN EL SERVICIO
Note on U701: ====== ID#AAAAHeaqB_U BEATRIZ HERRERA (2019-09-30 12:18:20) 31/05/2019: EQUIPO EXTRAVIADO NO ESTA EN EL SERVICIO
Note on V701: ====== ID#AAAAHeaqCjA BEATRIZ HERRERA (2019-09-30 12:18:19) 31/05/2019: EQUIPO EXTRAVIADO NO ESTA EN EL SERVICIO
Note on W701: ====== ID#AAAAHeaqC8g BEATRIZ HERRERA (2019-09-30 12:18:19) 31/05/2019: EQUIPO EXTRAVIADO NO ESTA EN EL SERVICIO
Note on X701: ====== ID#AAAAHeaqCEA BEATRIZ HERRERA (2019-09-30 12:18:19) 31/05/2019: EQUIPO EXTRAVIADO NO ESTA EN EL SERVICIO
Note on G703: ====== ID#AAAAHeaqCas BEATRIZ HERRERA (2019-09-30 12:18:19) cuenta con camara Telecam ref: 20212130 sr: PX795649-H
Note on W704: ====== ID#AAAAHeaqCcQ Beatriz Paola Herrera Sanabria (2020-11-24 17:13:33) 09/11/2020: Ingresa equipo nuevo al hospital
Note on M709: ====== ID#AAAAHeaqC2I BEATRIZ HERRERA (2019-09-30 12:18:20) EQUIPO EXTRAVIADO
Note on N709: ====== ID#AAAAHeaqCyg BEATRIZ HERRERA (2019-09-30 12:18:20) EQUIPO EXTRAVIADO
Note on O709: ====== ID#AAAAHeaqCUc BEATRIZ HERRERA (2019-09-30 12:18:20) EQUIPO EXTRAVIADO
Note on P709: ====== ID#AAAAHeaqC6Q BEATRIZ HERRERA (2019-09-30 12:18:20) EQUIPO EXTRAVIADO
Note on Q709: ====== ID#AAAAHeaqCaE BEATRIZ HERRERA (2019-09-30 12:18:20) EQUIPO EXTRAVIADO
Note on R709: ====== ID#AAAAHeaqCeU BEATRIZ HERRERA (2019-09-30 12:18:19) EQUIPO EXTRAVIADO
Note on S709: ====== ID#AAAAHeaqCwA BEATRIZ HERRERA (2019-09-30 12:18:20) EQUIPO EXTRAVIADO
Note on T709: ====== ID#AAAAHeaqC6I BEATRIZ HERRERA (2019-09-30 12:18:18) EQUIPO EXTRAVIADO
Note on U709: ====== ID#AAAAHeaqCag BEATRIZ HERRERA (2019-09-30 12:18:18) EQUIPO EXTRAVIADO
Note on V709: ====== ID#AAAAHeaqCMI BEATRIZ HERRERA (2019-09-30 12:18:19) EQUIPO EXTRAVIADO
Note on W709: ====== ID#AAAAHeaqCiE BEATRIZ HERRERA (2019-09-30 12:18:20) EQUIPO EXTRAVIADO
Note on X709: ====== ID#AAAAHeaqB94 BEATRIZ HERRERA (2019-09-30 12:18:19) EQUIPO EXTRAVIADO
Note on X713: ====== ID#AAAAHeaqCRM Katherine Becerra (2020-12-07 17:48:21) 07 DIC 2020 Equipo dado de baja ya qu eno pasa las verificaciones, base rota
Note on R715: ====== ID#AAAAHeaqC8A Beatriz Paola Herrera Sanabria (2020-10-26 16:50:42) 23/06/2020: Se da de baja ya que tiene dañada la aguja la cual esta doblada
Note on P721: ====== ID#AAAAHeaqCjY Nicolas Osorio (2020-05-05 13:34:38) 28/04/2020: Se informa por parte del servicio que el equipo fue trasladado al 5to piso en habitación donde hay paciente aislado, por tal razón no es posible realizar el mantenimiento preventivo.
Note on P723: ====== ID#AAAAHeaqCzI Nicolas Osorio (2020-05-05 13:36:26) 28/04/2020: Se informa por parte del servicio que el equipo fue trasladado al 5to piso en habitación donde hay paciente aislado, por tal razón no es posible realizar el mantenimiento preventivo.
Note on P725: ====== ID#AAAAHeaqCfU Nicolas Osorio (2020-05-05 13:37:56) 28/04/2020: Se informa por parte del servicio que el equipo fue trasladado al 5to piso en habitación donde hay paciente aislado, por tal razón no es posible realizar el mantenimiento preventivo.
Note on P726: ====== ID#AAAAHeaqCjM Nicolas Osorio (2020-05-05 13:35:15) 28/04/2020: Se informa por parte del servicio que el equipo fue trasladado al 5to piso en habitación donde hay paciente aislado, por tal razón no es posible realizar el mantenimiento preventivo.
Note on P728: ====== ID#AAAAHeaqCRQ Nicolas Osorio (2020-05-05 13:35:47) 28/04/2020: Se informa por parte del servicio que el equipo fue trasladado al 5to piso en habitación donde hay paciente aislado, por tal razón no es posible realizar el mantenimiento preventivo.
Note on M738: ====== ID#AAAAHeaqCaI BEATRIZ HERRERA (2019-09-30 12:18:19) EQUIPO EXTRAVIADO
Note on N738: ====== ID#AAAAHeaqCgc BEATRIZ HERRERA (2019-09-30 12:18:19) EQUIPO EXTRAVIADO
Note on O738: ====== ID#AAAAHeaqC4I BEATRIZ HERRERA (2019-09-30 12:18:19) EQUIPO EXTRAVIADO
Note on P738: ====== ID#AAAAHeaqCPk BEATRIZ HERRERA (2019-09-30 12:18:19) EQUIPO EXTRAVIADO
Note on Q738: ====== ID#AAAAHeaqCws BEATRIZ HERRERA (2019-09-30 12:18:19) EQUIPO EXTRAVIADO
Note on R738: ====== ID#AAAAHeaqCow BEATRIZ HERRERA (2019-09-30 12:18:20) EQUIPO EXTRAVIADO
Note on S738: ====== ID#AAAAHeaqC5Y BEATRIZ HERRERA (2019-09-30 12:18:19) EQUIPO EXTRAVIADO
Note on T738: ====== ID#AAAAHeaqCr8 BEATRIZ HERRERA (2019-09-30 12:18:20) EQUIPO EXTRAVIADO
Note on U738: ====== ID#AAAAHeaqCmQ BEATRIZ HERRERA (2019-09-30 12:18:18) EQUIPO EXTRAVIADO
Note on V738: ====== ID#AAAAHeaqCLw BEATRIZ HERRERA (2019-09-30 12:18:19) EQUIPO EXTRAVIADO
Note on W738: ====== ID#AAAAHeaqCCU BEATRIZ HERRERA (2019-09-30 12:18:19) EQUIPO EXTRAVIADO
Note on X738: ====== ID#AAAAHeaqCMM BEATRIZ HERRERA (2019-09-30 12:18:20) EQUIPO EXTRAVIADO
Note on H739: ====== ID#AAAAHeaqCsA Beatriz Paola Herrera Sanabria (2020-01-27 17:32:59) 16/01/2020: El equipo no paso la calibracion por lo que se debe dar de baja
Note on M739: ====== ID#AAAAHeaqCeA Beatriz Paola Herrera Sanabria (2020-01-16 17:58:36) 16/01/2020: El equipo no paso la calibracion por lo que se debe dar de baja
Note on N739: ====== ID#AAAAHeaqCOs Beatriz Paola Herrera Sanabria (2020-01-27 17:31:54) 16/01/2020: El equipo no paso la calibracion por lo que se debe dar de baja
Note on O739: ====== ID#AAAAHeaqCQM Beatriz Paola Herrera Sanabria (2020-01-27 17:32:53) 16/01/2020: El equipo no paso la calibracion por lo que se debe dar de baja
Note on P739: ====== ID#AAAAHeaqB_8 Beatriz Paola Herrera Sanabria (2020-01-27 17:32:50) 16/01/2020: El equipo no paso la calibracion por lo que se debe dar de baja
Note on Q739: ====== ID#AAAAHeaqCb4 Beatriz Paola Herrera Sanabria (2020-01-27 17:32:47) 16/01/2020: El equipo no paso la calibracion por lo que se debe dar de baja
Note on R739: ====== ID#AAAAHeaqCNQ Beatriz Paola Herrera Sanabria (2020-01-27 17:32:44) 16/01/2020: El equipo no paso la calibracion por lo que se debe dar de baja
Note on S739: ====== ID#AAAAHeaqChM Beatriz Paola Herrera Sanabria (2020-01-27 17:32:42) 16/01/2020: El equipo no paso la calibracion por lo que se debe dar de baja
Note on T739: ====== ID#AAAAHeaqCQo Beatriz Paola Herrera Sanabria (2020-01-27 17:32:39) 16/01/2020: El equipo no paso la calibracion por lo que se debe dar de baja
Note on U739: ====== ID#AAAAHeaqCfE Beatriz Paola Herrera Sanabria (2020-01-27 17:32:36) 16/01/2020: El equipo no paso la calibracion por lo que se debe dar de baja
Note on V739: ====== ID#AAAAHeaqCKU Beatriz Paola Herrera Sanabria (2020-01-27 17:32:33) 16/01/2020: El equipo no paso la calibracion por lo que se debe dar de baja
Note on W739: ====== ID#AAAAHeaqCqU Beatriz Paola Herrera Sanabria (2020-01-27 17:32:24) 16/01/2020: El equipo no paso la calibracion por lo que se debe dar de baja
Note on X739: ====== ID#AAAAHeaqB7w Beatriz Paola Herrera Sanabria (2020-01-27 17:32:29) 16/01/2020: El equipo no paso la calibracion por lo que se debe dar de baja
Note on H762: ====== ID#AAAAHeaqCfo BEATRIZ HERRERA (2019-09-30 12:18:19) EQUIPO FUERA DE SERVICIO POR QUE NO HAY SERVICIO DE OFTALMOLOGIA EN EL HOSPITAL
Note on M762: ====== ID#AAAAHeaqCzM BEATRIZ HERRERA (2019-09-30 12:18:20) EQUIPO FUERA DE SERVICIO POR QUE NO SE ESTA USANDO YA QUE NO HAY OFTALMOLOGIA
Note on N762: ====== ID#AAAAHeaqCik BEATRIZ HERRERA (2019-09-30 12:18:20) EQUIPO FUERA DE SERVICIO POR QUE NO SE ESTA USANDO YA QUE NO HAY OFTALMOLOGIA
Note on O762: ====== ID#AAAAHeaqCZQ BEATRIZ HERRERA (2019-09-30 12:18:20) EQUIPO FUERA DE SERVICIO POR QUE NO SE ESTA USANDO YA QUE NO HAY OFTALMOLOGIA
Note on P762: ====== ID#AAAAHeaqCT0 BEATRIZ HERRERA (2019-09-30 12:18:20) EQUIPO FUERA DE SERVICIO POR QUE NO SE ESTA USANDO YA QUE NO HAY OFTALMOLOGIA
Note on Q762: ====== ID#AAAAHeaqC10 BEATRIZ HERRERA (2019-09-30 12:18:20) EQUIPO FUERA DE SERVICIO POR QUE NO SE ESTA USANDO YA QUE NO HAY OFTALMOLOGIA
Note on R762: ====== ID#AAAAHeaqCa8 BEATRIZ HERRERA (2019-09-30 12:18:20) EQUIPO FUERA DE SERVICIO POR QUE NO SE ESTA USANDO YA QUE NO HAY OFTALMOLOGIA
Note on S762: ====== ID#AAAAHeaqC3w BEATRIZ HERRERA (2019-09-30 12:18:20) EQUIPO FUERA DE SERVICIO POR QUE NO SE ESTA USANDO YA QUE NO HAY OFTALMOLOGIA
Note on T762: ====== ID#AAAAHeaqCww BEATRIZ HERRERA (2019-09-30 12:18:20) EQUIPO FUERA DE SERVICIO POR QUE NO SE ESTA USANDO YA QUE NO HAY OFTALMOLOGIA
Note on U762: ====== ID#AAAAHeaqC2U BEATRIZ HERRERA (2019-09-30 12:18:19) EQUIPO FUERA DE SERVICIO POR QUE NO SE ESTA USANDO YA QUE NO HAY OFTALMOLOGIA
Note on V762: ====== ID#AAAAHeaqC2o BEATRIZ HERRERA (2019-09-30 12:18:19) EQUIPO FUERA DE SERVICIO POR QUE NO SE ESTA USANDO YA QUE NO HAY OFTALMOLOGIA
Note on W762: ====== ID#AAAAHeaqC64 BEATRIZ HERRERA (2019-09-30 12:18:20) EQUIPO FUERA DE SERVICIO POR QUE NO SE ESTA USANDO YA QUE NO HAY OFTALMOLOGIA
Note on X762: ====== ID#AAAAHeaqCPc BEATRIZ HERRERA (2019-09-30 12:18:18) EQUIPO FUERA DE SERVICIO POR QUE NO SE ESTA USANDO YA QUE NO HAY OFTALMOLOGIA
Note on W763: ====== ID#AAAAHeaqClg Beatriz Paola Herrera Sanabria (2020-11-24 15:50:09) 10/11/2020: el equipo fue retirado de la institución debido a cambio que se realizo por parte de abbvie.
Note on W764: ====== ID#AAAAHeaqCf8 Beatriz Paola Herrera Sanabria (2020-11-24 15:50:04) 10/11/2020: el equipo fue retirado de la institución debido a cambio que se realizo por parte de abbvie.
Note on W765: ====== ID#AAAAHeaqCFc Beatriz Paola Herrera Sanabria (2020-11-24 15:49:59) 10/11/2020: el equipo fue retirado de la institución debido a cambio que se realizo por parte de abbvie.
Note on W766: ====== ID#AAAAHeaqCE8 Beatriz Paola Herrera Sanabria (2020-11-24 15:49:55) 10/11/2020: el equipo fue retirado de la institución debido a cambio que se realizo por parte de abbvie.
Note on W767: ====== ID#AAAAHeaqC6w Beatriz Paola Herrera Sanabria (2020-11-24 15:49:51) 10/11/2020: el equipo fue retirado de la institución debido a cambio que se realizo por parte de abbvie.
Note on W768: ====== ID#AAAAHeaqB8I Beatriz Paola Herrera Sanabria (2020-11-24 15:49:47) 10/11/2020: el equipo fue retirado de la institución debido a cambio que se realizo por parte de abbvie.
Note on W769: ====== ID#AAAAHeaqCEE Beatriz Paola Herrera Sanabria (2020-11-24 15:49:37) 10/11/2020: el equipo fue retirado de la institución debido a cambio que se realizo por parte de abbvie.
Note on V770: ====== ID#AAAAHeaqCm4 Beatriz Paola Herrera Sanabria (2020-10-27 17:19:45) 27/10/2020: el equipo fue retirado de la institución debido a cambio que se realizo por parte de abbvie.
Note on V771: ====== ID#AAAAHeaqCtk Beatriz Paola Herrera Sanabria (2020-10-27 17:19:48) 27/10/2020: el equipo fue retirado de la institución debido a cambio que se realizo por parte de abbvie.
Note on V772: ====== ID#AAAAHeaqCVU Beatriz Paola Herrera Sanabria (2020-10-27 17:19:51) 27/10/2020: el equipo fue retirado de la institución debido a cambio que se realizo por parte de abbvie.
Note on V773: ====== ID#AAAAHeaqCeM Beatriz Paola Herrera Sanabria (2020-10-27 17:19:55) 27/10/2020: el equipo fue retirado de la institución debido a cambio que se realizo por parte de abbvie.
Note on V774: ====== ID#AAAAHeaqCII Beatriz Paola Herrera Sanabria (2020-10-27 17:19:58) 27/10/2020: el equipo fue retirado de la institución debido a cambio que se realizo por parte de abbvie.
Note on V775: ====== ID#AAAAHeaqCs8 Beatriz Paola Herrera Sanabria (2020-10-27 17:18:19) 27/10/2020: el equipo fue retirado de la institución debido a cambio que se realizo por parte de abbvie.
Note on N776: ====== ID#AAAAHeaqCHM Beatriz Paola Herrera Sanabria (2020-02-06 16:30:28) 06/'2/2020: Ingresa equipo nuevo en comodato
Note on V776: ====== ID#AAAAHeaqCcM Beatriz Paola Herrera Sanabria (2020-10-27 17:20:00) 27/10/2020: el equipo fue retirado de la institución debido a cambio que se realizo por parte de abbvie.
Note on G781: ====== ID#AAAAHeaqCF4 Y2k . (2019-09-30 12:18:20) TOCA CONFIRMAR LA SERIES Y PLACAS 1217092072 009879 1217092043 009880 1217091567 009881 1217092052 009882
Note on U786: ====== ID#AAAAHeaqC5g Beatriz Paola Herrera Sanabria (2020-10-26 00:20:42) 15/SEP/2020: Ingresan equipos en reposición de lo Eternity
Note on U787: ====== ID#AAAAHeaqCAA Beatriz Paola Herrera Sanabria (2020-10-26 00:20:46) 15/SEP/2020: Ingresan equipos en reposición de lo Eternity
Note on U788: ====== ID#AAAAHeaqCzQ Beatriz Paola Herrera Sanabria (2020-10-26 00:20:49) 15/SEP/2020: Ingresan equipos en reposición de lo Eternity
Note on U789: ====== ID#AAAAHeaqCM8 Beatriz Paola Herrera Sanabria (2020-10-26 00:20:53) 15/SEP/2020: Ingresan equipos en reposición de lo Eternity
Note on U790: ====== ID#AAAAHeaqB-Q Beatriz Paola Herrera Sanabria (2020-10-26 00:20:57) 15/SEP/2020: Ingresan equipos en reposición de lo Eternity
Note on U791: ====== ID#AAAAHeaqCEM Beatriz Paola Herrera Sanabria (2020-10-26 00:21:01) 15/SEP/2020: Ingresan equipos en reposición de lo Eternity
Note on S792: ====== ID#AAAAHeaqCjE Beatriz Paola Herrera Sanabria (2020-07-17 16:12:40) 07/07/2020: Ingresa equipo en calidad de comodato por la Secretaria de salud
Note on V792: ====== ID#AAAAHeaqC1Q Beatriz Paola Herrera Sanabria (2020-10-26 00:16:20) 07/10/2020: Se devuelve equipo al proveedor UB SAS por alerta INVIMA
Note on S793: ====== ID#AAAAHeaqB6M Beatriz Paola Herrera Sanabria (2020-07-17 16:12:44) 07/07/2020: Ingresa equipo en calidad de comodato por la Secretaria de salud
Note on V793: ====== ID#AAAAHeaqC5k Beatriz Paola Herrera Sanabria (2020-10-26 00:16:25) 07/10/2020: Se devuelve equipo al proveedor UB SAS por alerta INVIMA
Note on S794: ====== ID#AAAAHeaqCLo Beatriz Paola Herrera Sanabria (2020-07-17 16:12:49) 07/07/2020: Ingresa equipo en calidad de comodato por la Secretaria de salud
Note on V794: ====== ID#AAAAHeaqCio Beatriz Paola Herrera Sanabria (2020-10-26 00:16:29) 07/10/2020: Se devuelve equipo al proveedor UB SAS por alerta INVIMA
Note on S795: ====== ID#AAAAHeaqCXo Beatriz Paola Herrera Sanabria (2020-07-17 16:12:54) 07/07/2020: Ingresa equipo en calidad de comodato por la Secretaria de salud
Note on V795: ====== ID#AAAAHeaqCwM Beatriz Paola Herrera Sanabria (2020-10-26 00:16:34) 07/10/2020: Se devuelve equipo al proveedor UB SAS por alerta INVIMA
Note on S796: ====== ID#AAAAHeaqCB0 Beatriz Paola Herrera Sanabria (2020-07-17 16:13:00) 07/07/2020: Ingresa equipo en calidad de comodato por la Secretaria de salud
Note on V796: ====== ID#AAAAHeaqCew Beatriz Paola Herrera Sanabria (2020-10-26 00:16:38) 07/10/2020: Se devuelve equipo al proveedor UB SAS por alerta INVIMA
Note on S797: ====== ID#AAAAHeaqCkE Beatriz Paola Herrera Sanabria (2020-07-17 16:13:06) 07/07/2020: Ingresa equipo en calidad de comodato por la Secretaria de salud
Note on V797: ====== ID#AAAAHeaqCVE Beatriz Paola Herrera Sanabria (2020-10-26 00:16:42) 07/10/2020: Se devuelve equipo al proveedor UB SAS por alerta INVIMA

## EQUIPO BIOMEDICO 2026
FUNDACIÓN HOSPITAL INFANTIL UNIVERSITARIO DE SAN JOSÉ
Nit. 900.098.476-8
GESTIÓN DE LA TECNOLOGÍA
CRONOGRAMA DE MANTENIMIENTO PREVENTIVO DE EQUIPOS BIOMEDICOS
AÑO: 2026
N° | AREA | UBICACION | NOMBRE ACTIVO | MARCA | MODELO | SERIE | ACTIVO FIJO | PROVEEDOR | COMODATO GARANTIA CONTRATO NA | REGISTRO INVIMA | NIVEL DE RIESGO | FINALIZA GARANTIA | PROG. EN AM | ENE | FEB | MAR | ABR | MAY | JUN | JUL | AGO | SEP | OCT | NOV | DIC | frecuencia | asunto | cuerpo
1 | BANCO DE SANGRE | BANCO DE SANGRE | AGITADOR DE PLAQUETAS | HELMER | PF15I | 1017681 | 13550 | NOVATECNICA | CONTRATO DE MNTO | NO APLICA | N/A |  | ACTUALIZADO | ENE: 7; JUL: X | 2
2 | BANCO DE SANGRE | BANCO DE SANGRE | AGITADOR DE PLAQUETAS | HELMER | PF48i | 2061129 | COMODATO | TERUMO | COMODATO | NO APLICA | N/A |  | SI | [12 empty] | 1 | bar: JUN
3 | BANCO DE SANGRE | BANCO DE SANGRE | ANALIZADOR INMUNOHEMATOLOGIA | BIORAD | IH500 | 0400116 | COMODATO | BIOCIENTIFICA | COMODATO | 2015DM-0013652 | N/A |  | ACTUALIZADO | ENE: 29; JUL: X | 2
4 | BANCO DE SANGRE | BANCO DE SANGRE | BALANZA PARA DONACION DE SANGRE | TERUMO | T-RACII | 201702196 | COMODATO | TERUMO | COMODATO | NO APLICA | N/A |  | ACTUALIZADO | ENE: 15 | 1
5 | BANCO DE SANGRE | BANCO DE SANGRE | ARCHITECT 2000 | ABBOTT | I2000SR | ISR54891 | COMODATO | ABBOTT | COMODATO | 2017DM-0002047-R1 | N/A |  | SI | FEB: 11; AGO: X | 2
6 | BANCO DE SANGRE | BANCO DE SANGRE | EQUIPO DE OSMOSIS ARCHITECT | ABBOTT | I2000SR | 426 | COMODATO | UNIVERSAL OSMOSIS | COMODATO | 2017DM-0002047-R1 | N/A |  | ACTUALIZADO | 30 | X | X | 1 | X | X | X | X | X | X | X | X | 12
7 | SALAS DE CX | SALAS DE CX | COMPRESOR VASCULAR | COVIDIEN | SCD700 | V1820564SX | 15783 | NOVATECNICA | CONTRATO DE MNTO | 2006DM-0000269 | IIA |  | SI | FEB: 12; AGO: X | 2
8 | SALAS DE CX | SALAS DE CX | ARCO EN C (1) | SIEMENS | SIREMOBIL | 31192 | 10109 | SIEMENS | CONTRATO DE MNTO | 2019EBC-0002441-R1 | N/A |  | ACTUALIZADO | ENE: 7; JUL: X | 2
9 | SALAS DE CX | SALAS DE CX | ARCO EN C (2) | SIEMENS | SIREMOBIL COMPACT | 4429 | 265 | SIEMENS | CONTRATO DE MNTO | 2019EBC-0002441-R1 | N/A |  | SI | [12 empty] | 12 | bar: ENE to DIC
10 | REHABILITACION | REHABILITACION | AUDIOMETRO | MAICO | MA42 | 23322 | 6025 | MEDIHUMANA | CONTRATO DE MNTO | NO APLICA | N/A |  | ACTUALIZADO | ENE: 21; JUL: X | 2
11 | BANCO DE SANGRE | BANCO DE SANGRE | BALANZA PARA DONACION DE SANGRE | TERUMO | T-RACII | 201702141 | COMODATO | TERUMO | COMODATO | NO APLICA | N/A |  | ACTUALIZADO | ENE: 15 | 1
12 | BANCO DE SANGRE | BANCO DE SANGRE | BALANZA PARA DONACION DE SANGRE | TERUMO | T-RACII | 201702207 | COMODATO | TERUMO | COMODATO | NO APLICA | N/A |  | ACTUALIZADO | ENE: 15 | 1
13 | BANCO DE SANGRE | BANCO DE SANGRE | BALANZA DE PRECISION | MINEBEA LATE | SIGNUM1 | 37466307 | COMODATO | TERUMO | COMODATO | NO APLICA | N/A |  | SI | [12 empty] | 1 | bar: JUN
14 | BANCO DE SANGRE | BANCO DE SANGRE | BALANZA PARA DONACION DE SANGRE | TERUMO | T-RACII | 201702198 | COMODATO | TERUMO | COMODATO | NO APLICA | N/A |  | ACTUALIZADO | ENE: 15 | 1
15 | BANCO DE SANGRE | BANCO DE SANGRE | BALANZA PARA DONACION DE SANGRE | TERUMO | T-RACII | 201702197 | COMODATO | TERUMO | COMODATO | NO APLICA | N/A |  | ACTUALIZADO | ENE: 15 | 1
16 | SALAS DE CX | SALAS DE CX | ARCO EN C | SIEMENS | CIOS SELECT | 12793 | 16700 | SIEMENS | CONTRATO DE MNTO | 2019EBC-0002441-R1 | N/A |  | SI | JUN: 5; DIC: X | 2
17 | BIOMEDICA | BIOMEDICA | NEUMOINSUFLADOR | TEKNO | 754-1511 | MF1243205 | COMODATO | NOVATECNICA | COMODATO | 2009DM-0004890 | IIA |  | INHABILITADO | [12 empty] | 12 | bar: ENE to DIC
18 | BANCO DE SANGRE | BANCO DE SANGRE | FOTOMETRO HEMOCUE | ANGEL HOLM | 301 | 1507820119 | COMODATO | VITAL TECNOLOGIA MEDICA | COMODATO | 2010DM-0005509 | IIA |  | SI | FEB: 16; JUN: X; OCT: X | 3
19 | BANCO DE SANGRE | BANCO DE SANGRE | FOTOMETRO HEMOCUE | ANGEL HOLM | 301 | 739811004 | COMODATO | VITAL TECNOLOGIA MEDICA | COMODATO | 2010DM-0005509 | IIA |  | SI | FEB: 16; JUN: X; OCT: X | 3
20 | SALAS DE CX | SALAS DE CX PISO 2 | BAÑO SEROLOGICO | MEMMERT | WBE 10 | 13080690 | 7526 | NOVATECNICA | CONTRATO DE MNTO | NO APLICA | N/A |  | ACTUALIZADO | ENE: 5; JUL: X | 2
21 | URGENCIAS ADULTOS | CONSULTORIO 2 | BASCULA MECANICA | DETECTO | DT-05 | SIN SERIE | 14094 | NOVATECNICA | CONTRATO DE MNTO | NO APLICA | N/A |  | SI | [12 empty] | 2 | bar: MAY; NOV
22 | CONSULTA EXTERNA | CONSULTORIO 13 | BASCULA CON TALLIMETRO | HEALTH O METER | 450kL | 4500015992 | 15752 | NOVATECNICA | CONTRATO DE MNTO | NO APLICA | N/A |  | ACTUALIZADO | ENE: 9; JUL: X | 2
23 | CENTRO MEDICO | CONSULTORIO 215 | BASCULA CON TALLIMETRO | BBG | PP-150 | 2001504030039 | 15302 | NOVATECNICA | CONTRATO DE MNTO | NO APLICA | N/A |  | SI | MAY: 21; NOV: X | 2
24 | CONSULTA EXTERNA | CONSULTORIO 04 | BASCULA CON TALLIMETRO | SECA | 777 | 10000001187681 | 19426 | NOVATECNICA | CONTRATO DE MNTO | NO APLICA | N/A | 2025-02-01 | SI | MAY: 26; NOV: X | 2
25 | CONSULTA EXTERNA | CONSULTORIO 19 | BASCULA CON TALLIMETRO | HEALTH O METER | 1160 KG | SIN SERIE | 6143 | NOVATECNICA | CONTRATO DE MNTO | NO APLICA | N/A |  | SI | MAY: 21; NOV: X | 2
26 | CONSULTA EXTERNA | CONSULTORIO 18 | BASCULA CON TALLIMETRO | HEALTH O METER | 420KG | SIN SERIE | 7156 | NOVATECNICA | CONTRATO DE MNTO | NO APLICA | N/A |  | SI | MAY: 20; NOV: X | 2
27 | CENTRO MEDICO | CONSULTORIO 210 | BASCULA CON TALLIMETRO | WELCH ALLYN | 402KL | 402WA03066 | 12878 | NOVATECNICA | CONTRATO DE MNTO | NO APLICA | N/A |  | ACTUALIZADO | ENE: 9; JUL: X | 2
28 | CONSULTA EXTERNA | CONSULTORIO 20 | BASCULA CON TALLIMETRO | SECA | 220KG | 5700361130567 | 13245 | NOVATECNICA | CONTRATO DE MNTO | NO APLICA | N/A |  | SI | MAY: 19; NOV: X | 2
29 | CENTRO MEDICO | CONSULTORIO 104 | BASCULA CON TALLIMETRO | DETECTO | 220KG | 1731410090055 | 13704 | NOVATECNICA | CONTRATO DE MNTO | NO APLICA | N/A |  | SI | MAY: 29; NOV: X | 2
30 | CONSULTA EXTERNA | CONSULTORIO 16 | BASCULA CON TALLIMETRO | HEALTH O METER | 160 KG | SIN SERIE | 6111/12760 | NOVATECNICA | CONTRATO DE MNTO | NO APLICA | N/A |  | SI | MAY: 20; NOV: X | 2
31 | HOSPITALIZACIÓN | ONCOLOGIA 2 PISO | BASCULA CON TALLIMETRO | DETECTO | 125KG | 20707 | 8079 | NOVATECNICA | CONTRATO DE MNTO | NO APLICA | N/A |  | SI | MAY: 28; NOV: X | 2
32 | URGENCIAS ADULTOS | TRIAGE ADULTOS 2 | BASCULA CON TALLIMETRO | DETECTO | 200Kl | 1731410090076 | 14292 | NOVATECNICA | CONTRATO DE MNTO | NO APLICA | N/A |  | ACTUALIZADO | [12 empty] | 2 | bar: ENE; JUL
33 | URGENCIAS PEDIATRIA | CONSULTORIO 3 | BASCULA CON TALLIMETRO | DETECTO | 200KG | 20739 | 7507 | NOVATECNICA | CONTRATO DE MNTO | NO APLICA | N/A |  | ACTUALIZADO | ENE: 13; JUL: X | 2
34 | URGENCIAS ADULTOS | TRIAGE ADULTOS 1 | BASCULA CON TALLIMETRO | HEALTH O METER | 200KG | 1049 | 9742/17108 | NOVATECNICA | CONTRATO DE MNTO | NO APLICA | N/A |  | SI | MAY: 12; NOV: X | 2
35 | CENTRO MEDICO | CONSULTORIO 105 | BASCULA CON TALLIMETRO | DETECTO | 200Kl | 1731410090316 | 14289 | NOVATECNICA | CONTRATO DE MNTO | NO APLICA | N/A |  | SI | MAY: 23; NOV: X | 2
36 | CONSULTA EXTERNA | CONSULTORIO 15 | BASCULA CON TALLIMETRO | DETECTO | 200Kl | 1731410090313 | 14290 | NOVATECNICA | CONTRATO DE MNTO | NO APLICA | N/A |  | SI | MAY: 20; NOV: X | 2
37 | URGENCIAS PEDIATRIA | CONSULTORIO 5 | BASCULA CON TALLIMETRO | SECA | 769 | 10000000866906 | 18955 | NOVATECNICA | CONTRATO DE MNTO | NO APLICA | N/A | 2025-07-01 | SI | MAY: 15; NOV: X | 2
38 | URGENCIAS ADULTOS | OBSERVACION ADULTOS | BASCULA CON TALLIMETRO | DETECTO | 130KG | 1731410090407 | 13243 | NOVATECNICA | CONTRATO DE MNTO | NO APLICA | N/A |  | SI | MAY: 27; NOV: X | 2
39 | LABORATORIO DE MARCHA | LABORATORIO DE MARCHA | BASCULA CON TALLIMETRO | HEALTH O METER | 450kg | 4500010040 | 13929 | NOVATECNICA | CONTRATO DE MNTO | NO APLICA | N/A |  | SI | MAY: 26; NOV: X | 2
40 | CONSULTA EXTERNA | CONSULTORIO 8 | BASCULA CON TALLIMETRO DIGITAL | SECA | 777 | 10000000305725 | 16901 | NOVATECNICA | CONTRATO DE MNTO | NO APLICA | N/A |  | ACTUALIZADO | ENE: 9; JUL: X | 2
41 | HOSPITALIZACIÓN | HOSPITALIZACION PISO 3A | BASCULA DIGITAL | KENWELL | EB9003 | 5348 | 15753 | NOVATECNICA | CONTRATO DE MNTO | NO APLICA | N/A |  | ACTUALIZADO | ENE: 7; JUL: X | 2
42 | CONSULTA EXTERNA | CONSULTORIO 07 | BASCULA DIGITAL | SECA | 874 | 10000001274924 | 19427 | NOVATECNICA | CONTRATO DE MNTO | NO APLICA | N/A | 2025-02-01 | SI | MAY: 14; NOV: X | 2
43 | BANCO DE SANGRE | BANCO DE SANGRE | FOTOMETRO HEMOCUE | ANGEL HOLM | 301 | 926813247 | COMODATO | VITAL TECNOLOGIA MEDICA | COMODATO | 2010DM-0005509 | IIA |  | SI | FEB: 16; JUN: X; OCT: X | 3
44 | BANCO DE SANGRE | BANCO DE SANGRE | BASCULA DIGITAL | AND | SK100 | H6081051 | 5620 | NOVATECNICA | CONTRATO DE MNTO | NO APLICA | N/A |  | SI | MAY: 8; NOV: X | 2
45 | BANCO DE SANGRE | BANCO DE SANGRE | PIPETA | DIAMED | ID PIPETOR FP-6 | E19204571 | COMODATO | BIOCIENTIFICA | COMODATO | NO APLICA | NA |  | ACTUALIZADO | ENE: 29 | 1
46 | BANCO DE SANGRE | BANCO DE SANGRE | BASCULA DIGITAL | AND | SK100 | H6081039 | 5621 | NOVATECNICA | CONTRATO DE MNTO | 2013DM-0010405 | I |  | SI | MAY: 8; NOV: X | 2
47 | CENTRO MEDICO | CONSULTORIO 110 | BASCULA DIGITAL | SECA | 874DR | 10000000293657 | 16863 | NOVATECNICA | DONACION | 2013DM-0010000 | I | 2023-03-25 | ACTUALIZADO | ENE: 9; JUL: X | 2
48 | NUTRICIÓN | NUTRICIÓN | BASCULA DIGITAL | SECA | 874DR | 10000000371735 | 17795 | NOVATECNICA | CONTRATO DE MNTO | 2013DM-0010000 | I | 2023-12-03 | SI | MAY: 28; NOV: X | 2
49 | CONSULTA EXTERNA | CONSULTORIO 6 | BASCULA DIGITAL | SECA | 813 | 8813038202248 | 16809 | NOVATECNICA | CONTRATO DE MNTO | NO APLICA | N/A | 2022-02-10 | BAJA | [12 empty] | 12 | bar: ENE to DIC
50 | CONSULTA EXTERNA | CONSULTA EXTERNA | BASCULA DIGITAL | SECA | 813 | 8813038201992 | 16830 | NOVATECNICA | CONTRATO DE MNTO | NO APLICA | N/A | 2022-03-17 | ACTUALIZADO | ENE: 9; JUL: X | 2
51 | MANTENIMIENTO | CUARTO DE RESIDUOS | BASCULA ELECTRONICA INDUSTRIAL | BBG | R5232 | 12E161231004 | 14348 | NOVATECNICA | CONTRATO DE MNTO | NO APLICA | N/A |  | BAJA | [12 empty] | 12 | bar: ENE to DIC
52 | MANTENIMIENTO | CUARTO DE RESIDUOS | BASCULA ELECTRONICA INDUSTRIAL | BBG | INDUSTRY20 | 12E181227104 | 16105 | NOVATECNICA | CONTRATO DE MNTO | NO APLICA | N/A |  | INHABILITADO | [12 empty] | 12 | bar: ENE to DIC
53 | BANCO DE SANGRE | BANCO DE SANGRE | BASCULA MECANICA | NEWMED | DT-05 | BANM2015884 | 14214 | NOVATECNICA | CONTRATO DE MNTO | NO APLICA | N/A |  | SI | MAY: 15; NOV: X | 2
54 | CONSULTA EXTERNA | CONSULTORIO 21 | BASCULA MECANICA | HEALTH O METER | 142KL | 1420080503 | 16057 | NOVATECNICA | CONTRATO DE MNTO | NO APLICA | N/A |  | SI | MAY: 26; NOV: X | 2
55 | HOSPITALIZACIÓN | HOSPITALIZACIÓN 2D | BASCULA MECANICA | HEALTH O METER | 142KL | 1420080502 | 16058 | NOVATECNICA | CONTRATO DE MNTO | NO APLICA | N/A |  | SI | MAY: 14; NOV: X | 2
56 | SALAS DE CX | SALAS DE CX PISO 4 INGRESO | BASCULA MECANICA | HEALTH O METER | 142KL | 1420078451 | 15747 | NOVATECNICA | CONTRATO DE MNTO | NO APLICA | N/A |  | SI | [12 empty] | 2 | bar: MAY; NOV
57 | CONSULTA EXTERNA | CONSULTORIO 216 | BASCULA MECANICA | NEWMED | DT-05 | BANM2015750 | 14429 | NOVATECNICA | CONTRATO DE MNTO | NO APLICA | N/A |  | SI | [12 empty] | 2 | bar: MAY; NOV
58 | GINECOLOGIA | CONSULTORIO 2 GINECO PISO 3 | BASCULA MECANICA | NEWMED | DT-05 | BANM2015592 | 15276 | NOVATECNICA | CONTRATO DE MNTO | NO APLICA | N/A |  | SI | MAY: 8; NOV: X | 2
59 | HOSPITALIZACIÓN | HOSPITALIZACION 4 | BASCULA MECANICA | HEALTH O METER | 142KL | 1420063087 | 14089 | NOVATECNICA | CONTRATO DE MNTO | NO APLICA | N/A |  | SI | MAY: 14; NOV: X | 2
60 | HOSPITALIZACIÓN | HOSPITALIZACION 5A | BASCULA MECANICA | NEWMED | DT-05 | BANM2015568 | 15012 | NOVATECNICA | CONTRATO DE MNTO | NO APLICA | N/A |  | SI | MAY: 14; NOV: X | 2
61 | REHABILITACION | REHABILITACION | BASCULA MECANICA | NEWMED | DT-05 | BANM2015594 | 15077 | NOVATECNICA | CONTRATO DE MNTO | NO APLICA | N/A |  | SI | MAY: 29; NOV: X | 2
62 | REHABILITACION | REHABILITACION | BASCULA MECANICA | NEWMED | DT-05 | BANM2015694 | 15081 | NOVATECNICA | CONTRATO DE MNTO | NO APLICA | N/A |  | SI | MAY: 29; NOV: X | 2
63 | REHABILITACION | BIOMEDICA | RELOJ FRECUENCIA CARDIACA | SIGMA | SPORTWATCHES | 31416G | 15811 | NOVATECNICA | CONTRATO DE MNTO |  |  |  | LIBRE DE MNTO | [12 empty] | 12 | bar: ENE to DIC
64 | REHABILITACION | BIOMEDICA ACTIVOS FIJOS | NEVERA | CHALLENGER | CR233 | 8012300599 | 6216 | NOVATECNICA | CONTRATO DE MNTO | NO APLICA | NA |  | ACTUALIZADO | FEB: 29; JUL: X | 2
65 | URGENCIAS ADULTOS | REANIMACIÓN URG ADULTO | BASCULA MECANICA | NEWMED | DT-05 | BANM2015749 | 14293 | NOVATECNICA | CONTRATO DE MNTO | NO APLICA | N/A |  | SI | MAY: 15; NOV: X | 2
66 | URGENCIAS PEDIATRIA | TRIAGE | BASCULA MECANICA | NEWMED | DT-05 | BANM2015630 | 14925 | NOVATECNICA | CONTRATO DE MNTO | NO APLICA | N/A |  | SI | MAY: 12; NOV: X | 2
67 | URGENCIAS PEDIATRIA | TRIAGE | BASCULA DIGITAL | HEALTH O METER | 880KL | 88042210000017 | 18237 | NOVATECNICA | CONTRARO | NO APLICA | N/A | 2023-09-01 | SI | MAY: 12; NOV: X | 2
68 | CENTRO MEDICO | CONSULTORIO 213 | BASCULA MECANICA | NEWMED | DT-05 | BANM2015888 | 14813 | NOVATECNICA | CONTRATO DE MNTO | NO APLICA | N/A |  | SI | MAY: 15; NOV: X | 2
69 | CONSULTA EXTERNA | CONSULTORIO 4 | BASCULA MECANICA | NEWMED | DT-05 | BANM2015868 | 15433 | NOVATECNICA | CONTRATO DE MNTO | NO APLICA | N/A |  | ACTUALIZADO | ENE: 9; JUL: X | 2
70 | HOSPITALIZACIÓN | HOSPITALIZACION 5B | BASCULA MECANICA | NEWMED | DT-05 | BANM2015787 | 15432 | NOVATECNICA | CONTRATO DE MNTO | NO APLICA | N/A |  | SI | MAY: 12; NOV: X | 2
71 | GINECOLOGIA | CONSULTORIO 1 GINECO PISO 3 | BASCULA MECANICA | NEWMED | DT-05 | BANM2015672 | 15479 | NOVATECNICA | CONTRATO DE MNTO | NO APLICA | N/A |  | SI | MAY: 21; NOV: X | 2
72 | SALAS DE CX | RECUPERACION CX 4 | MONITOR DE SIGNOS VITALES | MINDRAY | UMEC 10 | KN43215545 | 19828 | NOVATECNICA | CONTRATO DE MNTO | 2016EBC-0014448 | IIB | 2025-10-01 | SI | MAR: 18; OCT: X | 2
73 | BANCO DE SANGRE | BANCO DE SANGRE | COMPRESOR | SIL AIR | 8ME05TA72 | 000899448 | COMODATO | TERUMO | COMODATO | NO APLICA | NA |  | ACTUALIZADO | ENE: 16; JUL: X | 2
74 | BANCO DE SANGRE | BANCO DE SANGRE | BASCULA MECANICA | NEWMED | DT-05 | BANM2015731 | 14756 | NOVATECNICA | CONTRATO DE MNTO | NO APLICA | N/A |  | SI | [12 empty] | 2 | bar: MAY; NOV
75 | CENTRO MEDICO | CONSULTORIO 210 | BASCULA MECANICA | HEALTH O METER | 142KG | 4500009804 | 13806 | NOVATECNICA | CONTRATO DE MNTO | NO APLICA | N/A |  | SI | MAY: 29; NOV: X | 2
76 | BANCO DE SANGRE | BANCO DE SANGRE | CENTRIFUGA | DIAMED | 12SII | 2005080 | COMODATO | BIOCIENTIFICA | COMODATO | 2013DM-0010637 | I |  | ACTUALIZADO | ENE: 29 | 1
77 | CENTRO MEDICO | CONSULTORIO 214 | BASCULA MECANICA | HEALTH O METER | 142KG | 1420063129 | 13808 | NOVATECNICA | CONTRATO DE MNTO | NO APLICA | N/A |  | SI | MAY: 26; NOV: X | 2
78 | SALAS DE CX | SALAS DE CX | CONGELADOR HUESOS | ECOFRIAL | BD-120 | 105058304 | 9990 | NOVATECNICA | CONTRATO DE MNTO | NO APLICA | NA |  | SI | FEB: 3; AGO: X | 2
79 | BODEGA ACTIVOS FIJOS | BODEGA ACTIVOS FIJOS | COLPOSCOPIO | SOUNDMED | COLPO99 | CO0502040 | 5868 | NOVATECNICA | CONTRATO DE MNTO | NO APLICA | NA | FUERA DE SERVICIO | INHABILITADO | [12 empty] | 12 | bar: ENE to DIC
80 | CENTRO MEDICO | CONSULTORIO 107 | BASCULA MECANICA | HEALTH O METER | 142KG | 1420063179 | 13810 | NOVATECNICA | CONTRATO DE MNTO | NO APLICA | N/A |  | SI | MAY: 23; NOV: X | 2
81 | SALAS DE CX | SALAS DE CX | CONSOLA DE CAMARA | STRYKER | 1488010000 | 15I047754 | COMODATO | UCI PHARMA | COMODATO | 2014DM-0011025 | IIA |  | SI | FEB: 11; AGO: X | 2
82 | CONSULTA EXTERNA | CONSULTORIO 14 | BASCULA MECANICA | HEALTH O METER | 142KG | 1420063178 | 13811 | NOVATECNICA | CONTRATO DE MNTO | NO APLICA | N/A |  | ACTUALIZADO | ENE: 9; JUL: X | 2
83 | SALAS DE CX | SALAS DE CX | CONSOLA DE CAMARA | STRYKER | 1588010000 | 22A569194 | COMODATO | JOHNSON & JOHNSON | COMODATO | 2014DM-0011026 | IIA |  | SI | MAR: 6 | 1
84 | HOSPITALIZACIÓN | HOSPITALIZACIÓN SALA VII | BASCULA MECANICA | SOEHNLE | 130KG | SIN SERIE | 12811 | NOVATECNICA | CONTRATO DE MNTO | NO APLICA | N/A |  | ACTUALIZADO | ENE: 7; JUL: X | 2
85 | URGENCIAS ADULTOS | CONSULTORIO 5 | BASCULA MECANICA | NEWMED | DT-05 | BANM2015628 | 14949 | NOVATECNICA | CONTRATO DE MNTO | NO APLICA | N/A |  | SI | MAY: 12; NOV: X | 2
86 | SALAS DE CX | SALAS DE CX | CONSOLA DE CAMARA | SMITH&NEPHEW | 72201919 | BBS9334 | COMODATO | SMITH&NEPHEW | COMODATO | 2019DM-0019721 | IIA |  | SI | FEB: 23; JUN: X; OCT: X | 3
87 | URGENCIAS PEDIATRIA | OBSERVACION PEDIATRIA | BASCULA MECANICA | SOEHNLE | SIN MODELO | SIN SERIE | 7880 | NOVATECNICA | CONTRATO DE MNTO | NO APLICA | N/A |  | BAJA | [12 empty] | 12 | bar: ENE to DIC
88 | SALAS DE CX | SALAS DE CX | CONSOLA DE CAMARA | OLYMPUS | OTV-S190 | 7907657 | COMODATO | UCI PHARMA | COMODATO | 2013DM-0010512 | I |  | ACTUALIZADO | ENE: R; FEB: 3; JUL: X | 3
89 | SALAS DE CX | SALAS DE CX | CONSOLA DE CAMARA | MINDRAY | HD3 | Y11400916 | ALQUILER | TECNICA ELECTROMEDICA | ALQUILER | 2018DM-0018771 | IIA |  |  | JUN: 3; DIC: X | 2
90 | SALAS DE CX | SALAS DE CX | CONSOLA DE CAMARA | MINDRAY | HD3 | Y10100578 | ALQUILER | TECNICA ELECTROMEDICA | ALQUILER | 2018DM-0018771 | IIA |  |  | JUN: 3; DIC: X | 2
91 | CENTRO MEDICO | CONSULTORIO 214 | BASCULA MECANICA | NEWMED | DT-05 | BANM2015816 | 14196 | NOVATECNICA | CONTRATO DE MNTO | NO APLICA | N/A |  | SI | MAY: 26; NOV: X | 2
92 | CENTRO MEDICO | CONSULTORIO 216 | BASCULA MECANICA | NEWMED | DT-05 | BANM2015517 | 14106 | NOVATECNICA | CONTRATO DE MNTO | NO APLICA | N/A |  | SI | MAY: 25; NOV: X | 2
93 | SALAS DE CX | SALAS DE CX | CONSOLA GRABADOR | SMITH&NEPHEW | 660HD | SIN SERIE | 12975 | NOVATECNICA | CONTRATO DE MNTO | 2019DM-0019721 | IIA |  | BAJA | [12 empty] | 12 | bar: ENE to DIC
94 | HOSPITALIZACIÓN | CENTRAL DE ENFERMERIA 2C | BASCULA MECANICA | NEWMED | DT-05 | BANM2015514 | 14107 | NOVATECNICA | CONTRATO DE MNTO | NO APLICA | N/A |  | ACTUALIZADO | ENE: 6; JUL: X | 2
95 | SALAS DE CX | SALAS DE CX | CONSOLA RESECTOSCOPIO | BOWA | S-LINE-400/8680224 | 40000040 | 12429 | NOVATECNICA | CONTRATO DE MNTO | 2009DM-0003942 | IIA |  | SI | FEB: 23; AGO: X | 2
96 | HOSPITALIZACIÓN | ALTA DEPENDENCIA 4 PISO | BASCULA MECANICA | NEWMED | DT-05 | BANM2015629 | 14903 | NOVATECNICA | CONTRATO DE MNTO | NO APLICA | N/A |  | SI | MAY: 12; NOV: X | 2
97 | SALAS DE CX | CENTRAL DE ESTERILIZACION | CONSOLA RESECTOSCOPIO | KLS MARTIN | 800420204 | ME402I0703189009 | 15443 | NOVATECNICA | CONTRATO DE MNTO | 2018EBC-0001412-R1 | IIB |  | SI | FEB: 23; AGO: X | 2
98 | HOSPITALIZACIÓN | HOSPITALIZACIÓN 2A | BASCULA MECANICA | NEWMED | DT-05 | BANM2015515 | 14090 | NOVATECNICA | CONTRATO DE MNTO | NO APLICA | N/A |  | SI | MAY: 22; NOV: X | 2
99 | SALAS DE CX | SALAS DE CX | CONSOLA SHAVER | SMITH&NEPHEW | 72200873 | AAX31659 | COMODATO | SMITH&NEPHEW | COMODATO | 2010EBC-0005305 | IIB |  | SI | [12 empty] | 3 | bar: FEB; JUN; OCT
100 | CONSULTA EXTERNA | CONSULTORIO 3 | BASCULA MECANICA | HEALTH O METER | 142Kg | 1420063086 | 13807 | NOVATECNICA | CONTRATO DE MNTO | NO APLICA | NA |  | SI | MAY: 22; NOV: X | 2
101 | SALAS DE CX | SALAS DE CX | DERMATOMO | PADGETT | B-RISK CASS 2 | 111332 | N/A | NOVATECNICA | VERIFICACION | 2017DM-0017400 | IIA |  | SI | JUN: 9 | 1
102 | SALAS DE CX | SALAS DE CX | BISTURI ELECTRICO DE CORTE Y RADIOFRECUENCIA | ELLMAN SURGITRON | SIN MODELO | 9120003529 | 7119/12978 | NOVATECNICA | CONTRATO DE MNTO | 2010EBC-0005506 | N/A |  | SI | FEB: 23; AGO: X | 2
103 | SALAS DE CX | SALAS DE CX | DERMATOMO | PADGETT | B-RISK CASS 2 | 111676 | 14687 | NOVATECNICA | VERIFICACION | 2017DM-0017400 | IIA |  | SI | JUN: 9 | 1
104 | SALAS DE CX | SALAS DE CX | BOMBA DE IRRIGACIÓN | SMITH&NEPHEW | 7211010 | ZN16039 | COMODATO | SMITH&NEPHEW | COMODATO | 2010EBC-0005305 | N/A |  | SI | [12 empty] | 3 | bar: FEB; JUN; OCT
105 | BANCO DE SANGRE | BANCO DE SANGRE | CENTRIFUGA | DIAMED | 12SII | 1003147 | COMODATO | BIOCIENTIFICA | COMODATO | 2013DM-0010637 | I |  | ACTUALIZADO | ENE: 29 | 1
106 | BANCO DE SANGRE | BANCO DE SANGRE | DISPENSADOR DILUYENTE | DIAMED | 9614 | 721105626 | COMODATO | BIOCIENTIFICA | COMODATO | NO APLICA | NA |  | ACTUALIZADO | ENE: 29 | 1
107 | NUTRICIÓN | NUTRICIÓN | BOMBA DE NUTRICIÓN | FRESENIUS KABI | AMIKA | 22687150 | COMODATO | FRESENIUS KABI | COMODATO | 2014EBC-0011079 | N/A |  | SI | [12 empty] | 1 | bar: JUN
108 | HOSPITALIZACIÓN | HOSPITALIZACION 5B Y 5C | DESFIBRILADOR | NIHON KOHDEN | TEC-5531 | 3691 | 13597 | NOVATECNICA | CONTRATO DE MNTO | 2019EBC-0002632-R1 | IIB |  | ACTUALIZADO | ENE: 29; JUL: X | 2
109 | NUTRICIÓN | NUTRICIÓN | BOMBA DE NUTRICIÓN | FRESENIUS KABI | AMIKA | 22381709 | COMODATO | FRESENIUS KABI | COMODATO | 2014EBC-0011079 | N/A |  | SI | [12 empty] | 1 | bar: JUN
110 | HOSPITALIZACIÓN | HOSPITALIZACION 3A Y 3B | DESFIBRILADOR | NIHON KOHDEN | TEC-5631 | 6383 | 19137 | NOVATECNICA | CONTRATO DE MNTO | 2019EBC-0002632-R1 | IIB | 2025-12-18 | SI | ABR: 29; OCT: X | 2
111 | NUTRICIÓN | NUTRICIÓN | BOMBA DE NUTRICIÓN | FRESENIUS KABI | AMIKA | 22381706 | COMODATO | FRESENIUS KABI | COMODATO | 2014EBC-0011079 | N/A |  | ACTUALIZADO | [12 empty] | 1 | bar: JUL
112 | HOSPITALIZACIÓN | HOSPITALIZACIÓN 2A | DESFIBRILADOR | NIHON KOHDEN | TEC-5631 | 6910 | 19472 | NOVATECNICA | GARANTIA | 2019EBC-0002632-R1 | IIB | 2026-06-12 | SI | JUN: 5; DIC: X | 2
113 | NUTRICIÓN | NUTRICIÓN | BOMBA DE NUTRICIÓN | FRESENIUS KABI | AMIKA | 22381705 | COMODATO | FRESENIUS KABI | COMODATO | 2014EBC-0011079 | N/A |  | BAJA | [12 empty] | 1 | bar: JUL
114 | SALAS DE CX | SALAS DE CX PISO 2 | DESFIBRILADOR | NIHON KOHDEN | TEC-5631 | 5892 | 19439 | NOVATECNICA-OPERACIÓN | GARANTIA | 2019EBC-0002632-R1 | IIB | 2026-02-01 | SI | FEB: 19; SEP: X | 2
115 | NUTRICIÓN | NUTRICIÓN | BOMBA DE NUTRICIÓN | FRESENIUS KABI | AMIKA | 22381704 | COMODATO | FRESENIUS KABI | COMODATO | 2014EBC-0011079 | N/A |  | ACTUALIZADO | [12 empty] | 1 | bar: JUL
116 | SALAS DE CX | SALA 9 DE CX | MESA DE CIRUGIA | MINDRAY | HYBASE 6100 | G9-3B011717 | 19791 | NOVATECNICA | CONTRATO DE MNTO | 2015DM-0012529 | i | 2025-12-10 | SI | JUN: 26; DIC: X | 2
117 | NUTRICIÓN | NUTRICIÓN | BOMBA DE NUTRICIÓN | FRESENIUS KABI | AMIKA | 22381703 | COMODATO | FRESENIUS KABI | COMODATO | 2014EBC-0011079 | N/A |  | ACTUALIZADO | [12 empty] | 1 | bar: JUL
118 | SALAS DE CX | SALA 5 DE CX | LAMPARA CIELITICA | STERIS | XLED | 215591 | 18817 | NOVATECNICA | CONTRATO DE MNTO | 2014DM-0011815 | I | 2025-05-05 | SI | ABR: 10; AGO: X; DIC: X | 3
119 | NUTRICIÓN | NUTRICIÓN | BOMBA DE NUTRICIÓN | FRESENIUS KABI | AMIKA | 22381702 | COMODATO | FRESENIUS KABI | COMODATO | 2014EBC-0011079 | IIB |  | ACTUALIZADO | [12 empty] | 1 | bar: JUL
120 | SALAS DE CX | SALA 6 DE CX | LAMPARA CIELITICA | STERIS | XLED | 215590 | 18818 | NOVATECNICA | CONTRATO DE MNTO | 2014DM-0011815 | I | 2025-05-05 | SI | ABR: 10; AGO: X; DIC: X | 3
121 | NUTRICIÓN | NUTRICIÓN | BOMBA DE NUTRICIÓN | FRESENIUS KABI | AMIKA | 22381701 | COMODATO | FRESENIUS KABI | COMODATO | 2014EBC-0011079 | N/A |  | BAJA | [12 empty] | 1 | bar: JUL
122 | SALAS DE CX | SALA 2 DE PARTOS | LAMPARA PIELITICA | STERIS | EXLMBWB | 218895 | 18821 | NOVATECNICA | CONTRATO DE MNTO | INVIMA 2014DM-0011815 | I | 2025-05-05 | SI | ABR: 26; AGO: X; DIC: X | 3
123 | NUTRICIÓN | NUTRICIÓN | BOMBA DE NUTRICIÓN | FRESENIUS KABI | AMIKA | 22381700 | COMODATO | FRESENIUS KABI | COMODATO | 2014EBC-0011079 | N/A |  | ACTUALIZADO | [12 empty] | 1 | bar: JUL
124 | SALAS DE CX | SALAS DE CX | EQUIPO PORTÁTIL DE RAYOS X | SIEMENS | POLYMOBIL III | 3570516 | NO REGISTRA | RAFAEL ABELLA PALACIOS | CONTRATO DE MNTO | NO APLICA | NA |  | ACTUALIZADO | ENE: 30; ABR: 22; JUL: X; OCT: X | 4
125 | NUTRICIÓN | NUTRICIÓN | BOMBA DE NUTRICIÓN | FRESENIUS KABI | AMIKA | 22381699 | COMODATO | FRESENIUS KABI | COMODATO | 2014EBC-0011079 | N/A |  | ACTUALIZADO | [12 empty] | 1 | bar: JUL
126 | UCI PEDIATRIA | UCI PEDIATRIA | EQUIPO DE ALTO FLUJO | VAPOTHERM | HIGH FLOW | PF00029781 | COMODATO | OXIGENOS DE COLOMBIA | COMODATO | 2023DM-0009691-R1 | IIA |  | NO ESTA EN LA INSTITUCIÓN | [12 empty] | 12 | bar: ENE to DIC
127 | NUTRICIÓN | NUTRICIÓN | BOMBA DE NUTRICIÓN | FRESENIUS KABI | AMIKA | 22381696 | COMODATO | FRESENIUS KABI | COMODATO | 2014EBC-0011079 | N/A |  | ACTUALIZADO | [12 empty] | 1 | bar: JUL
128 | CONSULTA EXTERNA | CONSULTORIO CARDIOLOGIA 9 | DESFIBRILADOR | NIHON KOHDEN | TEC 5632 | 5356 | 18685 | NOVATECNICA | CONTRATO DE MNTO | 2019EBC-0002632-R2 | IIB | 2025-02-01 | SI | ABR: 29; OCT: X | 2
129 | NUTRICIÓN | NUTRICIÓN | BOMBA DE NUTRICIÓN | FRESENIUS KABI | AMIKA | 22381695 | COMODATO | FRESENIUS KABI | COMODATO | 2014EBC-0011079 | N/A |  | ACTUALIZADO | [12 empty] | 1 | bar: JUL
130 | BANCO DE SANGRE | BANCO DE SANGRE | CENTRIFUGA | CLAY ADAMS | ANALITICA | 26808 | 5607 | NOVATECNICA | CONTRATO DE MNTO | NO APLICA | N/A |  | ACTUALIZADO | ENE: 20; JUL: X | 2
131 | BANCO DE SANGRE | BANCO DE SANGRE | CENTRIFUGA | SIGMA | 2-6E | 159924 | 13816 | NOVATECNICA | CONTRATO DE MNTO | 2015DM-0012550 | I |  | ACTUALIZADO | ENE: 20; JUL: X | 2
132 | NUTRICIÓN | NUTRICIÓN | BOMBA DE NUTRICIÓN | FRESENIUS KABI | AMIKA | 22381694 | COMODATO | FRESENIUS KABI | COMODATO | 2014EBC-0011079 | N/A |  | BAJA | [12 empty] | 1 | bar: JUL
133 | CONSULTA EXTERNA | CONSULTA EXTERNA | DOPPLER FETAL | EDAN | SONOTRAX | 560054M18303100002 | 15381 | NOVATECNICA | CONTRATO DE MNTO | 2017DM-0001107-R1 | IIA |  | SI | FEB: 26; AGO: X | 2
134 | NUTRICIÓN | NUTRICIÓN | BOMBA DE NUTRICIÓN | FRESENIUS KABI | AMIKA | 22381693 | COMODATO | FRESENIUS KABI | COMODATO | 2014EBC-0011079 | N/A |  | ACTUALIZADO | [12 empty] | 1 | bar: JUL
135 | SALAS DE PARTOS | URGENCIAS GINECO | DOPPLER FETAL | EDAN | SONOTRAX | 560054-M23909710019 | 19465 | NOVATECNICA | CONTRATO DE MNTO | 2017DM-0001107-R1 | IIA |  | SI | JUN: 4; DIC: X | 2
136 | NUTRICIÓN | NUTRICIÓN | BOMBA DE NUTRICIÓN | FRESENIUS KABI | AMIKA | 22381689 | COMODATO | FRESENIUS KABI | COMODATO | 2014EBC-0011079 | N/A |  | ACTUALIZADO | [12 empty] | 1 | bar: JUL
137 | SALAS DE PARTOS | TRABAJO DE PARTOS | DOPPLER FETAL | EDAN | SONOTRAX | 560054-M23907590092 | 19132 | NOVATECNICA | CONTRATO DE MNTO | 2013EBC-0010087 | IIB |  | SI | JUN: 4; DIC: X | 2
138 | NUTRICIÓN | NUTRICIÓN | BOMBA DE NUTRICIÓN | FRESENIUS KABI | AMIKA | 22381688 | COMODATO | FRESENIUS KABI | COMODATO | 2014EBC-0011079 | N/A |  | INHABILITADO | [12 empty] | 12 | bar: ENE to DIC
139 | URGENCIAS ADULTOS | URGENCIAS ADULTOS | DOPPLER FETAL | EDAN | SONOTRAX | 304133M14701200060 | 13083/17109 | NOVATECNICA | CONTRATO DE MNTO | 2009DM-0004850 | IIB |  | SI | FEB: 26; AGO: X | 2
140 | NUTRICIÓN | NUTRICIÓN | BOMBA DE NUTRICIÓN | FRESENIUS KABI | AMIKA | 22381685 | COMODATO | FRESENIUS KABI | COMODATO | 2014EBC-0011079 | N/A |  | INHABILITADO | [12 empty] | 12 | bar: ENE to DIC
141 | SALAS DE CX | SALAS DE CX | ECOGRAFO | SONOSITE | M-TURBO | WK2L1R | 12841 | AJOVECO/SONOSITE | CONTRATO DE MNTO | 2008DM-0003075 | IIA |  | INHABILITADO | [12 empty] | 12 | bar: ENE to DIC
142 | NUTRICIÓN | NUTRICIÓN | BOMBA DE NUTRICIÓN | FRESENIUS KABI | AMIKA | 22381682 | COMODATO | FRESENIUS KABI | COMODATO | 2014EBC-0011079 | N/A |  | ACTUALIZADO | [12 empty] | 1 | bar: JUL
143 | SALAS DE PARTOS | SALA DE PARTOS | ECOGRAFO | MEDISON | SA8000LV EXP | A6505300001362 | ALQUILER | PLAUMED | ALQUILER | 2009DM-0003196 | IIA |  | SI | [12 empty] | 1 | bar: MAY
144 | NUTRICIÓN | NUTRICIÓN | BOMBA DE NUTRICIÓN | FRESENIUS KABI | AMIKA | 22381680 | COMODATO | FRESENIUS KABI | COMODATO | 2014EBC-0011079 | N/A |  | ACTUALIZADO | [12 empty] | 1 | bar: JUL
145 | SALAS DE PARTOS | URGENCIAS GINECOLOGIA | ECOGRAFO | MEDISON | SA8000LV EXP | A6505300002844 | ALQUILER | PLAUMED | ALQUILER | 2009DM-0003196 | IIA |  | INHABILITADO | [12 empty] | 12 | bar: ENE to DIC
146 | SALAS DE PARTOS | URGENCIAS GINECOLOGIA | ECOGRAFO | SONOSCAPE | S8exp | 431914099 | 19864 | TECNICA ELECTROMEDICA | GARANTIA | 2023DM-0027788 | IIA | 2027-03-04 | SI | FEB: 2026-03-03; AGO: X | 2
147 | SALAS DE CX | SALAS DE CX | ECOGRAFO | SONOSITE | SII | Q609N4 | 18820 | AJOVECO/SONOSITE | GARANTIA | 2018DM-0003075-R1 | IIA | 2028-05-12 | SI | MAY: 25; NOV: X | 2
148 | UCI | UCI ADULTOS | ECOGRAFO | SONOSITE | ZX | 05JFQQ | 19566 | AJOVECO/SONOSITE | GARANTIA | 2018DM-0003075-R1 | IIA | 2029-06-08 | ACTUALIZADO | ENE: 8; JUL: 9 | 2
149 | NUTRICIÓN | NUTRICIÓN | BOMBA DE NUTRICIÓN | FRESENIUS KABI | AMIKA | 22381677 | COMODATO | FRESENIUS KABI | COMODATO | 2014EBC-0011079 | N/A |  | ACTUALIZADO | [12 empty] | 1 | bar: JUL
150 | URGENCIAS ADULTOS | URGENCIAS ADULTOS | ECOGRAFO | MINDRAY | Z50 | HH615001164 | 16975 | TECNICA ELECTROMEDICA | OS DE MNTO | 2013DM-0010462 | IIA |  | ACTUALIZADO | ENE: R; JUN: 3; DIC: X | 3
151 | NUTRICIÓN | NUTRICIÓN | BOMBA DE NUTRICIÓN | FRESENIUS KABI | AMIKA | 22381676 | COMODATO | FRESENIUS KABI | COMODATO | 2014EBC-0011079 | N/A |  | ACTUALIZADO | [12 empty] | 1 | bar: JUL
152 | SALAS DE CX | SALAS DE CX | ELECTROBISTURI | VALLEYLAB | FORCE TRIADE | T3F35475EX | 18524 | NOVATECNICA | CONTRATO DE MNTO | 2007EBC-0000505 | IIB |  | SI | FEB: 18; AGO: X | 2
153 | NUTRICIÓN | NUTRICIÓN | BOMBA DE NUTRICIÓN | FRESENIUS KABI | AMIKA | 22381674 | COMODATO | FRESENIUS KABI | COMODATO | 2014EBC-0011079 | N/A |  | ACTUALIZADO | [12 empty] | 1 | bar: JUL
154 | NUTRICIÓN | NUTRICIÓN | BOMBA DE NUTRICIÓN | FRESENIUS KABI | AMIKA | 22381672 | COMODATO | FRESENIUS KABI | COMODATO | 2014EBC-0011079 | N/A |  | INHABILITADO | [12 empty] | 12 | bar: ENE to DIC
155 | UCI PEDIATRIA | UCI PEDIATRIA | EQUIPO DE ALTO FLUJO | VAPOTHERM | HIGH FLOW | PF00029791 | COMODATO | OXIGENOS DE COLOMBIA | COMODATO | 2023DM-0009691-R1 | IIA |  | NO ESTA EN LA INSTITUCIÓN | [12 empty] | 12 | bar: ENE to DIC
156 | SALAS DE CX | SALAS DE CX | ELECTROBISTURI | VALLEYLAB | FORCE FX | F9A63183A | 506 | NOVATECNICA | CONTRATO DE MNTO | 2008EBC-0001750 | IIB |  | SI | FEB: 17; AGO: X | 2
157 | NUTRICIÓN | NUTRICIÓN | BOMBA DE NUTRICIÓN | FRESENIUS KABI | AMIKA | 22381670 | COMODATO | FRESENIUS KABI | COMODATO | 2014EBC-0011079 | N/A |  | BAJA | [12 empty] | 1 | bar: JUL
158 | SALAS DE CX | SALA 13 DE CX | ELECTROBISTURI | VALLEYLAB | FORCE FX | F7J57229A | 486 | NOVATECNICA | CONTRATO DE MNTO | 2008EBC-0001750 | IIB |  | INHABILITADO | [12 empty] | 12 | bar: ENE to DIC
159 | NUTRICIÓN | NUTRICIÓN | BOMBA DE NUTRICIÓN | FRESENIUS KABI | AMIKA | 22381218 | COMODATO | FRESENIUS KABI | COMODATO | 2014EBC-0011079 | N/A |  | ACTUALIZADO | [12 empty] | 1 | bar: JUL
160 | SALAS DE CX | SALA 8 DE CX | ELECTROBISTURI | VALLEYLAB | FORCE FX | F8L62982A | 482 | NOVATECNICA | CONTRATO DE MNTO | 2008EBC-0001750 | IIB |  | SI | FEB: 17; AGO: X | 2
161 | NUTRICIÓN | NUTRICIÓN | BOMBA DE NUTRICIÓN | FRESENIUS KABI | AMIKA | 22381214 | COMODATO | FRESENIUS KABI | COMODATO | 2014EBC-0011079 | N/A |  | ACTUALIZADO | [12 empty] | 1 | bar: JUL
162 | SALAS DE CX | SALA 14 DE CX | ELECTROBISTURI | VALLEYLAB | FORCE FX | SFOHD7611A | 9135 | NOVATECNICA | CONTRATO DE MNTO | 2008EBC-0001750 | IIB |  | SI | FEB: 16; AGO: X | 2
163 | NUTRICIÓN | NUTRICIÓN | BOMBA DE NUTRICIÓN | FRESENIUS KABI | AMIKA | 22381213 | COMODATO | FRESENIUS KABI | COMODATO | 2014EBC-0011079 | N/A |  | ACTUALIZADO | [12 empty] | 1 | bar: JUL
164 | SALAS DE CX | SALA 6 DE CX | ELECTROBISTURI | VALLEYLAB | FORCE FX | S7F26607AX | 15082 | NOVATECNICA | CONTRATO DE MNTO | 2008EBC-0001750 | IIB |  | SI | FEB: 20; AGO: X | 2
165 | NUTRICIÓN | NUTRICIÓN | BOMBA DE NUTRICIÓN | FRESENIUS KABI | AMIKA | 22381210 | COMODATO | FRESENIUS KABI | COMODATO | 2014EBC-0011079 | N/A |  | ACTUALIZADO | [12 empty] | 1 | bar: JUL
166 | SALAS DE CX | SALA 1 DE CX | ELECTROBISTURI | VALLEYLAB | FORCE FX | S8L30773AX | 15476 | NOVATECNICA | CONTRATO DE MNTO | 2008EBC-0001750 | IIB |  | SI | FEB: 20; AGO: X | 2
167 | NUTRICIÓN | NUTRICIÓN | BOMBA DE NUTRICIÓN | FRESENIUS KABI | AMIKA | 22381208 | COMODATO | FRESENIUS KABI | COMODATO | 2014EBC-0011079 | N/A |  | ACTUALIZADO | [12 empty] | 1 | bar: JUL
168 | SALAS DE CX | SALA 4 DE CX | ELECTROBISTURI | VALLEYLAB | FORCE FX | S8L30776AX | 15477 | NOVATECNICA | CONTRATO DE MNTO | 2008EBC-0001750 | IIB |  | SI | FEB: 19; AGO: X | 2
169 | NUTRICIÓN | NUTRICIÓN | BOMBA DE NUTRICIÓN | FRESENIUS KABI | AMIKA | 22381207 | COMODATO | FRESENIUS KABI | COMODATO | 2014EBC-0011079 | N/A |  | ACTUALIZADO | [12 empty] | 1 | bar: JUL
170 | SALAS DE CX | SALA 5 DE CX | ELECTROBISTURI | VALLEYLAB | FORCE FX | S8L30777AX | 15478 | NOVATECNICA | CONTRATO DE MNTO | 2008EBC-0001750 | IIB |  | SI | FEB: 19; AGO: X | 2
171 | NUTRICIÓN | NUTRICIÓN | BOMBA DE NUTRICIÓN | FRESENIUS KABI | AMIKA | 22381202 | COMODATO | FRESENIUS KABI | COMODATO | 2014EBC-0011079 | N/A |  | ACTUALIZADO | [12 empty] | 1 | bar: JUL
172 | NUTRICIÓN | NUTRICIÓN | BOMBA DE NUTRICIÓN | FRESENIUS KABI | AMIKA | 22381198 | COMODATO | FRESENIUS KABI | COMODATO | 2014EBC-0011079 | N/A |  | ACTUALIZADO | [12 empty] | 1 | bar: JUL
173 | SALAS DE CX | SALA 13 DE CX | ELECTROBISTURI | WEM | SS501SX | CAE0006694 | 18790 | NOVATECNICA | CONTRATO DE MNTO | 2020EBC-0004122-R1 | IIB |  | SI | FEB: 18; AGO: X | 2
174 | SALAS DE CX | SALA 9 DE CX | ELECTROBISTURI | WEM | SS501SX | CAE0005045 | 18140 | NOVATECNICA | CONTRATO DE MNTO | 2020EBC-0004122-R1 | IIB | 2023-04-22 | SI | FEB: 19; AGO: X | 2
175 | NUTRICIÓN | NUTRICIÓN | BOMBA DE NUTRICIÓN | FRESENIUS KABI | AMIKA | 22381196 | COMODATO | FRESENIUS KABI | COMODATO | 2014EBC-0011079 | N/A |  | ACTUALIZADO | [12 empty] | 1 | bar: JUL
176 | SALAS DE CX | SALA 15 DE CX | ELECTROBISTURI | WEM | SS501SX | CAE0005044 | 18141 | NOVATECNICA | CONTRATO DE MNTO | 2020EBC-0004122-R1 | IIB | 2023-04-22 | SI | FEB: 18; AGO: X | 2
177 | NUTRICIÓN | NUTRICIÓN | BOMBA DE NUTRICIÓN | FRESENIUS KABI | AMIKA | 22381191 | COMODATO | FRESENIUS KABI | COMODATO | 2014EBC-0011079 | N/A |  | ACTUALIZADO | [12 empty] | 1 | bar: JUL
178 | UCI PEDIATRIA | UCI PEDIATRIA | EQUIPO DE ALTO FLUJO | VAPOTHERM | HIGH FLOW | PF00029800 | COMODATO | OXIGENOS DE COLOMBIA | COMODATO | 2023DM-0009691-R1 | IIA |  | NO ESTA EN LA INSTITUCIÓN | [12 empty] | 12 | bar: ENE to DIC
179 | NUTRICIÓN | NUTRICIÓN | BOMBA DE NUTRICIÓN | FRESENIUS KABI | AMIKA | 22381189 | COMODATO | FRESENIUS KABI | COMODATO | 2014EBC-0011079 | N/A |  | ACTUALIZADO | [12 empty] | 1 | bar: JUL
180 | SALAS DE CX | SALAS DE CX | ELECTROESTIMULADOR | IBRAMED | NEURODYN II | 855060016 | 18144 | NOVATECNICA | CONTRATO DE MNTO | 2021DM-0024081 | IIA | 2024-05-11 | SI | MAY: 4; NOV: X | 2
181 | NUTRICIÓN | NUTRICIÓN | BOMBA DE NUTRICIÓN | FRESENIUS KABI | AMIKA | 22298301 | COMODATO | FRESENIUS KABI | COMODATO | 2014EBC-0011079 | N/A |  | INHABILITADO | [12 empty] | 12 | bar: ENE to DIC
182 | CONSULTA EXTERNA | CONSULTORIO CARDIOLOGIA 9 | SUCCIONADOR | THOMAS | 1630GL | 10900002152 | 7510 | NOVATECNICA | CONTRATO DE MNTO | 2015DM-0012619 | IIA |  | SI | [12 empty] | 2 | bar: JUN; DIC
183 | NUTRICIÓN | NUTRICIÓN | BOMBA DE NUTRICIÓN | FRESENIUS KABI | AMIKA | 22298285 | COMODATO | FRESENIUS KABI | COMODATO | 2014EBC-0011079 | N/A |  | ACTUALIZADO | [12 empty] | 1 | bar: JUL
184 | NUTRICIÓN | NUTRICIÓN | BOMBA DE NUTRICIÓN | FRESENIUS KABI | AMIKA | 22297942 | COMODATO | FRESENIUS KABI | COMODATO | 2014EBC-0011079 | N/A |  | ACTUALIZADO | [12 empty] | 1 | bar: JUL
185 | NUTRICIÓN | NUTRICIÓN | BOMBA DE NUTRICIÓN | FRESENIUS KABI | AMIKA | 22235013 | COMODATO | FRESENIUS KABI | COMODATO | 2014EBC-0011079 | N/A |  | ACTUALIZADO | [12 empty] | 1 | bar: JUL
186 | NUTRICIÓN | NUTRICIÓN | BOMBA DE NUTRICIÓN | FRESENIUS KABI | AMIKA | 22234999 | COMODATO | FRESENIUS KABI | COMODATO | 2014EBC-0011079 |  |  | ACTUALIZADO | [12 empty] | 1 | bar: JUL
187 | CONSULTA EXTERNA | CONSULTORIO 7 | BILIRRUBINOMETRO | DRAGER | JM 105 | H3510345 | 19286 | DRAGER | CONTRATO DE MNTO | 2018DM-0018872 |  | 2025-11-22 | SI | [12 empty] | 2 | bar: MAY; NOV
188 | UCI | UCI NEONATAL | BILIRRUBINOMETRO | DRAGER | JM 105 | H3510344 | 19285 | DRAGER | CONTRATO DE MNTO | 2018DM-0018872 |  | 2025-11-22 | SI | [12 empty] | 2 | bar: MAY; NOV
189 | UCI PEDIATRIA | UCI PEDIATRIA | EQUIPO DE ALTO FLUJO | VAPOTHERM | HIGH FLOW | PF00030226 | COMODATO | OXIGENOS DE COLOMBIA | COMODATO | 2023DM-0009691-R1 | IIA |  | NO ESTA EN LA INSTITUCIÓN | [12 empty] | 12 | bar: ENE to DIC
190 | UCI PEDIATRIA | UCI NEONATAL | EQUIPO DE ALTO FLUJO | VAPOTHERM | PRECISION FLOW | PF00030220 | DEMOSTRACIÓN | OXIGENOS DE COLOMBIA | COMODATO | 2023DM-0009691-R1 | IIA |  | NO ESTA EN LA INSTITUCIÓN | [12 empty] | 12 | bar: ENE to DIC
191 | BANCO DE SANGRE | BANCO DE SANGRE | TENSIOMETRO | WELCH ALLYN | SIN IDENTIFICAR | 131015075513 | 12410 | NOVATECNICA | CONTRATO DE MNTO | 2008dm-0001935 | I |  | SI | [12 empty] | 12 | bar: ENE to DIC
192 | HOSPITALIZACIÓN | HOSPITALIZACIÓN 2D | DESFIBRILADOR | NIHON KOHDEN | TEC 5631 | 3628 | 17050 | NOVATECNICA | CONTRATO DE MNTO | 2019EBC-0002632-R1 | IIB |  | SI | ABR: 29; OCT: X | 2
193 | HOSPITALIZACIÓN | HOSPITALIZACIÓN 4 PISO | DESFIBRILADOR | NIHON KOHDEN | TEC 5631 | 3629 | 16926 | NOVATECNICA | CONTRATO DE MNTO | 2019EBC-0002632-R1 | IIB | 2023-04-06 | SI | ABR: 28; OCT: X | 2
194 | URGENCIAS PEDIATRIA | TERAPIA RESPIRATORIA | EQUIPO DE ALTO FLUJO | RESPICARE | HUMID-BH | 10003807030230 | 19119 | NOVATECNICA | NOVATECNICA | 2018DM-0018696 | IIA |  | SI | MAY: 28; NOV: X | 2
195 | URGENCIAS PEDIATRIA | TERAPIA RESPIRATORIA | EQUIPO DE ALTO FLUJO | RESPICARE | HUMID-BH | 10003231101001 | 19120 | NOVATECNICA | NOVATECNICA | 2018DM-0018696 | IIA |  | SI | MAY: 7; NOV: X | 2
196 | CENTRO MEDICO | CONSULTORIO 107 | CABEZAL DE CAMARA | KARL STORZ | 27005BA | XQ017026K / WQ01561 | N/A | BIOTRONITECH | CONTRATO DE MNTO | 2018DM-0018913 | N/A |  | SI | [12 empty] | 1 | bar: DIC
197 | URGENCIAS ADULTOS | TRIAGE 2 | EQUIPO DE ORGANOS DE PARED | WELCH ALLYN | 767 | SIN SERIE | 19449 | NOVATECNICA | CONTRATO DE MNTO | 2018DM-0018143 | IIA |  | SI | MAR: 4; SEP: X | 2
198 | URGENCIAS ADULTOS | REANIMACION ADULTOS | DESFIBRILADOR | NIHON KOHDEN | TEC 5631 | 3630 | 16917 | NOVATECNICA | CONTRATO DE MNTO | 2019EBC-0002632-R1 | IIB | 2023-04-06 | SI | ABR: 30; OCT: X | 2
199 | SALAS DE CX | SALAS DE CX | CABEZAL DE CAMARA | STRYKER | 1488HD | 16H506674 | COMODATO | UCI PHARMA | COMODATO | 2014DM-0011025 | N/A |  | SI | FEB: 11; AGO: X | 2
200 | CONSULTA EXTERNA | CONSULTORIO 7 | EQUIPO DE ORGANOS DE PARED | WELCH ALLYN | 77710-71ML | SIN SERIE | 13153 | NOVATECNICA | CONTRATO DE MNTO | 2012DM-0009186 | IIA |  | INHABILITADO | [12 empty] | 12 | bar: ENE to DIC
201 | SALAS DE CX | SALAS DE CX | CABEZAL DE CAMARA | STRYKER | 1588610122 | 22A566124 | COMODATO | JOHNSON & JOHNSON | COMODATO | 2014DM-0011026 | N/A |  | SI | MAR: 6 | 1
202 | SALAS DE CX | SALAS DE CX | CABEZAL DE CAMARA | SMITH&NEPHEW | 72200561 | AAR72206 | COMODATO | SMITH&NEPHEW | COMODATO | 2019DM-0019721 | N/A |  | SI | [12 empty] | 3 | bar: FEB; JUN; OCT
203 | SALAS DE CX | SALAS DE CX | CABEZAL DE CAMARA | STRYKER | 1588610122 | 22A566154 | COMODATO | JOHNSON & JOHNSON | COMODATO | 2014DM-0011026 | N/A |  | SI | [12 empty] | 1 | bar: MAR
204 | SALAS DE CX | SALAS DE CX | CABEZAL DE CAMARA | SMITH&NEPHEW | 72200561 | AAR72305 | COMODATO | SMITH&NEPHEW | COMODATO | 2019DM-0019721 | N/A |  | SI | [12 empty] | 3 | bar: FEB; JUN; OCT
205 | CONSULTA EXTERNA | CONSULTORIO 11 OTORRINO | EQUIPO DE ORGANOS DE PARED | WELCH ALLYN | 77710-71ML | SIN SERIE | 18220 | NOVATECNICA | CONTRATO DE MNTO | 2012DM-0009186 | IIA |  | LIBRE DE MNTO | [12 empty] | 12 | bar: ENE to DIC
206 | SALAS DE CX | SALAS DE CX | CABEZAL DE CAMARA | SMITH&NEPHEW | 72200561 | AAR69389 | COMODATO | SMITH&NEPHEW | COMODATO | 2019DM-0019721 | N/A |  | SI | [12 empty] | 3 | bar: FEB; JUN; OCT
207 | SALAS DE CX | RECUPERACION PISO 4 | DESFIBRILADOR | NIHON KOHDEN | TEC 5631 | 3631 | 16974 | NOVATECNICA | CONTRATO DE MNTO | 2019EBC-0002632-R1 | IIB | 2023-04-06 | SI | ABR: 10; OCT: X | 2
208 | SALAS DE CX | SALAS DE CX | CABEZAL DE CAMARA | SMITH&NEPHEW | 72200561 | AAR69270 | COMODATO | SMITH&NEPHEW | COMODATO | 2019DM-0019721 | N/A |  | SI | [12 empty] | 3 | bar: FEB; JUN; OCT
209 | URGENCIAS PEDIATRIA | REANIMACION PEDIATRICA | DESFIBRILADOR | NIHON KOHDEN | TEC 5631 | 3632 | 16925 | NOVATECNICA | CONTRATO DE MNTO | 2019EBC-0002632-R1 | IIB | 2023-04-06 | SI | ABR: 30; OCT: X | 2
210 | SALAS DE CX | SALAS DE CX | CABEZAL DE CAMARA | OLYMPUS | CH-S190-XZ-E | 7920315 | COMODATO | UCI PHARMA | COMODATO | 2018DM-0017849 | N/A | PEND CAMBIAR SERIAL | ACTUALIZADO | ENE: R; FEB: 3; JUL: X | 3
211 | HOSPITALIZACIÓN | HOSPITALIZACIÓN 5A | DESFIBRILADOR | NIHON KOHDEN | TEC 5631 | 3633 | 17049 | NOVATECNICA | CONTRATO DE MNTO | 2019EBC-0002632-R1 | IIB | 2023-04-06 | SI | ABR: 29; OCT: X | 2
212 | SALAS DE CX | SALAS DE CX | CABEZAL DE CAMARA | OLYMPUS | CH-S190-XZ-E | 7920240 | N/A | UCI PHARMA | COMODATO | 2018DM-0017849 | N/A |  | ACTUALIZADO | ENE: R; FEB: 3; JUL: X | 3
213 | SALAS DE CX | SALAS DE CX | CABEZAL DE CAMARA | MINDRAY | HD3 | U1A46000114 | ALQUILER | TECNICA ELECTROMEDICA | ALQUILER | 2018DM-0018771 | IIA |  |  | JUN: 3; DIC: X | 2
214 | SALAS DE CX | SALAS DE CX | CABEZAL DE CAMARA | MINDRAY | HD3 | U1A47000067 | ALQUILER | TECNICA ELECTROMEDICA | ALQUILER | 2018DM-0018771 | IIA |  |  | JUN: 3; DIC: X | 2
215 | URGENCIAS ADULTOS | TRIAGE 2 | EQUIPO DE ORGANOS DE LOS SENTIDOS | WELCH ALLYN | 77710-71ML | SIN SERIE | 19449 | NOVATECNICA | CONTRATO DE MNTO | 2012DM-0009186 |  |  | LIBRE DE MNTO | [12 empty] | 12 | bar: ENE to DIC
216 | URGENCIAS PEDIATRIA | TRIAGE 1 | EQUIPO DE ORGANOS PORTATIL | RIESTER | RI-SCOPE | SIN SERIE | 18900/18899 | NOVATECNICA | CONTRATO DE MNTO | 2022DM-0025086 | IIA | 2024-06-01 | SI | [12 empty] | 2 | bar: JUN; DIC
217 | URGENCIAS PEDIATRIA | TRIAGE 2 | EQUIPO DE ORGANOS PORTATIL | RIESTER | RI-SCOPE | SIN SERIE | 18893/18894 | NOVATECNICA | CONTRATO DE MNTO | 2022DM-0025086 | IIA | 2024-06-01 | SI | [12 empty] | 2 | bar: JUN; DIC
218 | URGENCIAS PEDIATRIA | DRA MATITZA | EQUIPO DE ORGANOS PORTATIL | RIESTER | RI-SCOPE | SIN SERIE | 18895/18896 | NOVATECNICA | CONTRATO DE MNTO | 2022DM-0025086 | IIA | 2024-06-01 | BAJA | [12 empty] | 12 | bar: ENE to DIC
219 | URGENCIAS PEDIATRIA | DRA MARITZA | EQUIPO DE ORGANOS PORTATIL | RIESTER | RI-SCOPE | SIN SERIE | 18897/18898 | NOVATECNICA | CONTRATO DE MNTO | 2022DM-0025086 | IIA | 2024-06-01 | SI | [12 empty] | 2 | bar: JUN; DIC
220 | REHABILITACION | REHABILITACION | ELECTROESTIMULADOR | QUARK | MULTISTIM FOUR | 17032 | 15201 | NOVATECNICA | CONTRATO DE MNTO | 2010DM-0006215 | IIA |  | SI | ABR: 28; OCT: X | 2
221 | REHABILITACION | REHABILITACION | CABINA SONOAMORTIGUADA | DISTRIAUDIO | NO TIENE | 13819 | 6025 | MEDIHUMANA | CONTRATO DE MNTO | NO APLICA | N/A |  | ACTUALIZADO | ENE: 21; JUL: X | 2
222 | CONSULTA EXTERNA | CONSULTA EXTERNA | EQUIPO DE ORGANOS DE PARED | WELCH ALLYN | SIN MODELO | SIN SERIE | 12668 | NOVATECNICA | CONTRATO DE MNTO | 2012DM-0009186 | IIA |  | SI | [12 empty] | 2 | bar: ABR; OCT
223 | SALAS DE CX | SALAS DE CX | CALENTADOR DE LIQUIDOS | STERIS | WARMIN CABINET | 424516011 | 14514 | SURGIPLAST | CONTRATO DE MNTO | NO APLICA | N/A |  | SI | MAR: 18; JUN: X; SEP: X; DIC: X | 4
224 | CONSULTA EXTERNA | CONSULTORIO 13 | EQUIPO DE ORGANOS DE PARED | WELCH ALLYN | GS-777 | 408282 | 16103 | NOVATECNICA | CONTRATO DE MNTO | 2012DM-009186 | IIA |  | SI | ABR: 7; OCT: X | 2
225 | SALAS DE CX | GINECOLOGIA | CALENTADOR DE LIQUIDOS | LW SCIENTIFIC | 20 LITROS | 3812 | 18241 | NOVATECNICA | CONTRATO DE MNTO | 2022DM-0025198 | IIA |  | SI | MAR: 3; SEP: X | 2
226 | GINECOLOGIA | URG GINECOLOGIA 3 PISO CONSULTORIO 1 | EQUIPO DE ORGANOS DE PARED | WELCH ALLYN | 777 | SIN SERIE | 15283 | NOVATECNICA | CONTRATO DE MNTO | 2015DM-0013536 | IIA |  | SI | ABR: 13; OCT: X | 2
227 | SALAS DE CX | SALAS DE CX | CALENTADOR DE MANTAS | CINCINNATI SUB ZERO | WARM AIR 135 | 15313510601 | COMODATO | BIOTECMEDICAL | COMODATO | 2015DM-0012617 | N/A |  | INHABILITADO | [12 empty] | 12 | bar: ENE to DIC
228 | GINECOLOGIA | URG GINECOLOGIA 3 PISO CONSULTORIO 2 | EQUIPO DE ORGANOS DE PARED | WELCH ALLYN | 777 | SIN SERIE | 15284 | NOVATECNICA | CONTRATO DE MNTO | 2015DM-0013536 | IIA |  | SI | [12 empty] | 2 | bar: ABR; OCT
229 | SALAS DE CX | SALAS DE CX | CALENTADOR DE MANTAS | CINCINNATI SUB ZERO | WARM AIR 135 | 15313510602 | COMODATO | BIOTECMEDICAL | COMODATO | 2015DM-0012617 | N/A |  | INHABILITADO | [12 empty] | 12 | bar: ENE to DIC
230 | URGENCIAS PEDIATRIA | CONSULTORIOS | EQUIPO DE ORGANOS PORTATIL | RIESTER | RI-SCOPE | 504098 | 14929/14930 | NOVATECNICA | CONTRATO DE MNTO | 2017DM-0001459-R1 | IIA |  | SI | [12 empty] | 2 | bar: ABR; OCT
231 | URGENCIAS ADULTOS | TRIAGE | EQUIPO DE ORGANOS PORTATIL | WELCH ALLYN | SIN MODELO | SIN SERIE | 7377 | NOVATECNICA | CONTRATO DE MNTO | 2017DM-0017337 | IIA |  | BAJA | [12 empty] | 12 | bar: ENE to DIC
232 | SALAS DE CX | COORDINACION DE CX | EQUIPO DE ORGANOS PORTATIL | RIESTER | E-SCOPE | SIN SERIE | 15553 | NOVATECNICA | CONTRATO DE MNTO | 2017DM-0001459-R1 | IIA |  | SI | ABR: 9; OCT: X | 2
233 | SALAS DE CX | RECUPERACION PARTOS | CALENTADOR DE MANTAS | BAIR HUGGER | 775 | 44029 | 12651 | NOVATECNICA | CONTRATO DE MNTO | 2010DM-0005464 | IIA |  | ACTUALIZADO | ENE: 7; JUL: X | 2
234 | REHABILITACION | REHABILITACION | EQUIPO DE OTOEMISIONES ACUSTICAS | NATUS / OTOMETRICS | MADSEN ALPHA | 2036813 | 18865 | COSMO | OS DE MNTO | 2016DM-0014763 | IIA | 2024-03-31 | SI | ABR: 22 | 1
235 | HOSPITALIZACIÓN | ONCOLOGIA 2 PISO | EQUIPO DE ORGANOS PORTATIL | WELCH ALLYN | SIN MODELO | SIN SERIE | 15983 | NOVATECNICA | CONTRATO DE MNTO | 2017DM-0017337 | IIA |  | SI | ABR: 7; OCT: X | 2
236 | SALAS DE CX | SALAS DE CX | CALENTADOR DE SANGRE | 3M | RANGER 245 | 81045 | 15882 | NOVATECNICA | CONTRATO DE MNTO | 2010DM-0005465 | N/A |  | SI | [12 empty] | 1 | bar: AGO
237 | CONSULTA EXTERNA | CONSULTA EXTERNA | EQUIPO DE ORGANOS PORTATIL | RIESTER | 2050 | SIN SERIE | 16126/16127 | NOVATECNICA | CONTRATO DE MNTO | 2017DM-0001459-R1 | IIA |  | BAJA | [12 empty] | 12 | bar: ENE to DIC
238 | URGENCIAS ADULTOS | URGENCIAS ADULTOS | CAPNOGRAFO | EMMA | ETCO | 605102 | 9896 | NOVATECNICA | CONTRATO DE MNTO | 2015EBC-0012557 | N/A |  | SI | MAY: 7 | 1
239 | HOSPITALIZACIÓN | HOSPITALIZACIÓN 3A | EQUIPO DE ORGANOS PORTATIL | WELCH ALLYN | 92871 BLK | SIN SERIE | 17913/17914 | NOVATECNICA | CONTRATO DE MNTO | 2017DM-0017337 | I |  | SI | FEB: 26; AGO: X | 2
240 | SALAS DE CX | SALAS DE CX | CAPTURADOR DE IMAGEN (WOLF) | MEDI CAPTURE | USB300 | 3012321 | 13494 | NOVATECNICA | CONTRATO DE MNTO | 2018DM-0018110 | N/A |  | SI | FEB: 26; AGO: X | 2
241 | HOSPITALIZACIÓN | HOSPITALIZACIÓN | EQUIPO DE ORGANOS PORTATIL | WELCH ALLYN | 92871 BLK | SIN SERIE | 17915/17916 | NOVATECNICA | CONTRATO DE MNTO | 2017DM-0017337 | I |  | SI | FEB: 26; AGO: X | 2
242 | INGENIERIA BIOMEDICA | INGENIERIA BIOMEDICA | CAPTURADOR DE IMAGEN (WOLF) | MEDI CAPTURE | USB200 | 2211044 | 10234 | NOVATECNICA | CONTRATO DE MNTO | 2008DM-0002592 | N/A |  | INHABILITADO | [12 empty] | 12 | bar: ENE to DIC
243 | HOSPITALIZACIÓN | HOSPITALIZACIÓN | EQUIPO DE ORGANOS PORTATIL | WELCH ALLYN | 92871 BLK | SIN SERIE | 17917/17918 | NOVATECNICA | CONTRATO DE MNTO | 2017DM-0017337 | I |  | SI | MAR: 12; AGO: X | 2
244 | SALAS DE CX | SALAS DE CX | CARRO DE TRANSPORTE TORRE | STRYKER | 240-099-001 | 150325AB013 | COMODATO | UCI PHARMA | COMODATO | NO APLICA | N/A |  | LIBRE DE MNTO | [12 empty] | 12 | bar: ENE to DIC
245 | HOSPITALIZACIÓN | HOSPITALIZACION 5A | EQUIPO DE ORGANOS PORTATIL | WELCH ALLYN | 92871 BLK | SIN SERIE | 17919/17920 | NOVATECNICA | CONTRATO DE MNTO | 2017DM-0017337 | I |  | SI | FEB: 26; AGO: X | 2
246 | SALAS DE CX | SALAS DE CX | CARRO DE TRANSPORTE TORRE | STRYKER | 240-099-001 | 181119AB011 | COMODATO | JOHNSON & JOHNSON | COMODATO | NO APLICA | N/A |  | SI | MAR: 6 | 1
247 | SALAS DE CX | SALAS DE CX | CARRO DE TRANSPORTE TORRE | OLYMPUS | TC-C4 COMPACT | 22316773 | 19069 | LM INSTRUMENTS | SOLICITAR CONTRATO | NO APLICA | I | 2025-10-05 | SI | ABR: 20; OCT: X | 2
248 | SALAS DE CX | SALAS DE CX | EQUIPO LITOTRIPCIA | ELMED | VIBROLITH | 1508VB994 | 13082 | BRASMEDICA | CONTRATO DE MNTO | 2010EBC-0006344 | IIB |  | SI | [12 empty] | 1 | bar: OCT
249 | SALAS DE CX | SALAS DE CX | CARRO DE TRANSPORTE TORRE | RICHARD WOLF | SIN MODELO | SIN SERIE | N/A | NOVATECNICA | CONTRATO DE MNTO | NO APLICA | N/A |  | LIBRE DE MNTO | [12 empty] | 12 | bar: ENE to DIC
250 | CONSULTA EXTERNA | CONSULTA EXTERNA | EQUIPO DE ORGANOS PORTATIL | RIESTER | 2050 | SIN SERIE | 16128/16129 | NOVATECNICA | CONTRATO DE MNTO | 2017DM-0001459-R1 | IIA |  | SI | [12 empty] | 2 | bar: ABR; OCT
251 | SALAS DE CX | SALAS DE CX | CARRO DE TRANSPORTE TORRE | RICHARD WOLF | SIN MODELO | SIN SERIE | N/A | NOVATECNICA | CONTRATO DE MNTO | NO APLICA | N/A |  | LIBRE DE MNTO | [12 empty] | 12 | bar: ENE to DIC
252 | REHABILITACION | BIOMEDICA ACTIVOS FIJOS | ERGOESPIROMETRO | COSMED | FITMATE PRO | 2014112092 | 12966 | INVERMEDICA | CONTRATO DE MNTO | 2013DM-0010050 | IIA |  | INHABILITADO | [12 empty] | 12 | bar: ENE to DIC
253 | SALAS DE CX | SALAS DE CX | CARRO DE TRANSPORTE TORRE | OLYMPUS | SIN MODELO | SIN SERIE | N/A | NOVATECNICA | CONTRATO DE MNTO | NO APLICA | N/A |  | LIBRE DE MNTO | [12 empty] | 12 | bar: ENE to DIC
254 | CONSULTA EXTERNA | CONSULTORIO 105 | ESPIROMETRO | NEW DIAGNOSTIC | NDD | 650200 | 15489 | EMCO | CAMBIO KIT | 2013DM-0010337 | IIA |  | SI | OCT: 2027 | 1
255 | SALAS DE CX | SALAS DE CX | CARRO DE TRANSPORTE TORRE | SMITH&NEPHEW | SIN MODELO | SIN SERIE | COMODATO | SMITH&NEPHEW | COMODATO | NO APLICA | N/A |  | LIBRE DE MNTO | [12 empty] | 12 | bar: ENE to DIC
256 | CENTRAL DE ESTERILIZACION | CENTRAL DE ESTERILIZACION | ESTERILIZADOR A VAPOR | GETINGE | HS-6610AR-2 | 250692107001 | 12720 | MAQUET | CONTRATO DE MNTO | 2016DM-0014809 | IIA |  | SI | ENE: 9; MAY: X; SEP: X | 3
257 | SALAS DE CX | SALAS DE CX | CARRO DE TRANSPORTE TORRE | SMITH&NEPHEW | SIN MODELO | SIN SERIE | N/A | NO APLICA | NOAPLICA | NO APLICA | N/A |  | LIBRE DE MNTO | [12 empty] | 12 | bar: ENE to DIC
258 | CENTRAL DE ESTERILIZACION | CENTRAL DE ESTERILIZACION | ESTERILIZADOR A VAPOR | TUTTNAUER | T-MAX 6 2VSP | 2907032 | 9771 | SERVIMEDICAL | CONTRATO DE MNTO | 2011DM-0008086 | IIA |  | ACTUALIZADO | ENE: 20; ABR: 21; JUL: X; OCT: X | 4
259 | SALAS DE CX | SALAS DE CX | CARRO DE TRANSPORTE TORRE | TEKNO | SIN MODELO | SIN SERIE | 14535 | NOVATECNICA | CONTRATO DE MNTO | NO APLICA | N/A |  | LIBRE DE MNTO | [12 empty] | 12 | bar: ENE to DIC
260 | CENTRAL DE ESTERILIZACION | CENTRAL DE ESTERILIZACION | ESTERILIZADOR BAJA TEMPERATURA | STERIS-AMSCO | V-PRO 1 PLUS | 324513 /0324513-15 | 12837 | SURGIPLAST | CONTRATO DE MNTO | 2015DM-0012825 | IIA |  | SI | MAR: 18; JUN: X; SEP: X; DIC: X | 4
261 | REHABILITACION | REHABILITACION | EQUIPO DE ORGANOS PORTATIL | RIESTER | 2050 | SIN SERIE | 15056/15057 | NOVATECNICA | CONTRATO DE MNTO | 2017DM-0001459-R1 | IIA |  | SI | ABR: 28; OCT: X | 2
262 | BANCO DE SANGRE | BANCO DE SANGRE | CENTRIFUGA | SIGMA | 2-6E | 155668 | 13779 | NOVATECNICA | CONTRATO DE MNTO | 2015DM-0012550 | I |  | ACTUALIZADO | ENE: 20; JUL: X | 2
263 | BANCO DE SANGRE | BANCO DE SANGRE | EXTRACTOR DE PLASMA | FENWAL | 4R4414 | 14567 | 5618 | NOVATECNICA | CONTRATO DE MNTO | NO APLICA | NA |  | ACTUALIZADO | ENE: 20; JUL: X | 2
264 | SALAS DE CX | GASTROENTEROLOGIA | FIBROBRONCONSCOPIO | OLYMPUS | BF-PE2 | 2403155 | 12827 | LM INSTRUMENTS | CONTRATO | 2007DM-0001347 | IIA |  | SI | [12 empty] | 2 | bar: JUN; DIC
265 | SALAS DE CX | SALAS DE CX | FOTOFORO | HEINE | MD1000 | 1260380 | 10024 | NOVATECNICA | CONTRATO DE MNTO | NO APLICA | NA |  | BAJA | [12 empty] | 12 | bar: ENE to DIC
266 | REHABILITACION | BIOMEDICA | EQUIPO DE ORGANOS PORTATIL | RIESTER | 2050 | SIN SERIE | 15058/15059 | NOVATECNICA | CONTRATO DE MNTO | 2017DM-0001459-R1 | IIA |  | BAJA | [12 empty] | 12 | bar: ENE to DIC
267 | SALAS DE CX | SALAS DE CX | FOTOFORO | HEINE | ML4 LED | 1108604224 | 19537 | NOVATECNICA | CONTRATO DE MNTO | 2015DM-0012574 | I | 2025-06-28 | SI | [12 empty] | 1 | bar: JUN
268 | SALAS DE CX | SALAS DE CX | FOTOFORO | WELCH ALLYN | 4900 | 1108604269 | 19578 | NOVATECNICA | CONTRATO DE MNTO | 2015DM-0012574 | I | 2025-07-28 | ACTUALIZADO | [12 empty] | 1 | bar: JUL
269 | CONSULTA EXTERNA | CONSULTORIO 12 | SUCCIONADOR | CA-MI | NEW ASPIRET 15 | 170132 | 18443 | NOVATECNICA | CONTRATO DE MNTO | 2014DM-0011987 | IIA |  | SI | [12 empty] | 2 | bar: JUN; DIC
270 | CONSULTA EXTERNA | CONSULTORIO 11 | FOTOFORO | WELCH ALLYN | 49000 | SIN SERIE | 18993 | NOVATECNICA | CONTRATO DE MNTO | 2023DM-0009826-R1 | I | 2024-08-17 | SI | MAR: 5; SEP: X | 2
271 | HOSPITALIZACIÓN | HOSPITALIZACIÓN 2D | EQUIPO DE ORGANOS PORTATIL | Riester | 2050 | SIN SERIE | 18805 | NOVATECNICA | CONTRATO DE MNTO | 2008DM-0001459-R1 | I |  | SI | [12 empty] | 2 | bar: ABR; OCT
272 | BANCO DE SANGRE | BANCO DE SANGRE | CENTRIFUGA REFRIGERADA | THERMO | 5500i | 41154063 | 8076 | NOVATECNICA | CONTRATO DE MNTO | NO APLICA | NA |  | ACTUALIZADO | ENE: 20; JUL: X | 2
273 | BANCO DE SANGRE | BANCO DE SANGRE | CONECTOR ESTERIL TSCDII | TERUMO | T-SCDII | 1801007 | COMODATO | TERUMO | COMODATO | NO APLICA | N/A |  | SI | ENE: 16 | 1
274 | BANCO DE SANGRE | BANCO DE SANGRE | CONGELADOR | HELMER | IPF125 | 2039239 | 14688 | BPL MEDICAL | CONTRATO DE MNTO | 2016DM-0015174 | NA |  | SI | MAY: 15; NOV: X | 2
275 | BIOMEDICA | BIOMEDICA | FUENTE DE LUZ | RICHARD WOLF | 5132002 | 1100151942 | 10233 | NOVATECNICA | CONTRATO DE MNTO | 2008DM-0002592 | IIA |  | INHABILITADO | [12 empty] | 12 | bar: ENE to DIC
276 | SALAS DE CX | SALAS DE CX | FUENTE DE LUZ | STRYKER | 220210000 | 16C005574 | COMODATO | UCI PHARMA | COMODATO | 2014DM-0011025 | IIA |  | SI | FEB: 11; AGO: X | 2
277 | SALAS DE CX | SALAS DE CX | FUENTE DE LUZ | STRYKER | 220220000 | 22J516684 | COMODATO | JOHNSON & JOHNSON | COMODATO | 2014DM-0011026 | IIA |  | SI | MAR: 6 | 1
278 | SALAS DE CX | SALAS DE CX | FUENTE DE LUZ | SMITH&NEPHEW | 72200568 | BBR8614 | COMODATO | SMITH&NEPHEW | COMODATO | 2009DM-0004067 | IIA |  | FUERA DE SERVICIO | [12 empty] | 12 | bar: ENE to DIC
279 | SALAS DE CX | SALAS DE CX | FUENTE DE LUZ | OLYMPUS | CLV-S190 | 7927639 | COMODATO | UCI PHARMA | COMODATO | 2013DM-0010513 | IIA |  | ACTUALIZADO | ENE: R; FEB: 3; JUL: X | 3
280 | SALAS DE CX | SALAS DE CX | FUENTE DE LUZ | OLYMPUS | CLV-190 | 7307903 | 19072 | LM INSTRUMENTS | SOLICITAR CONTRATO | 2013DM-0010442 | IIA | 2025-10-01 | SI | ABR: 20; SEP: X | 2
281 | SALAS DE CX | SALAS DE CX | FUENTE DE LUZ | MINDRAY | HB200L | U601000645 | ALQUILER | TECNICA ELECTROMEDICA | ALQUILER | 2018DM-0018771 | IIA |  | SI | JUN: 3; DIC: X | 2
282 | SALAS DE CX | SALAS DE CX | FUENTE DE LUZ | MINDRAY | HB200L | U613001009 | ALQUILER | TECNICA ELECTROMEDICA | ALQUILER | 2018DM-0018771 | IIA |  | SI | JUN: 3; DIC: X | 2
283 | SALAS DE CX | SALAS DE CX | GENERADOR ARMONICO | ETHICON | GEN 11 | 1111304580 | COMODATO | JOHNSON & JOHNSON | COMODATO | 2012DM-0008445 | IIB |  | LIBRE DE MNTO | [12 empty] | 12 | bar: ENE to DIC
284 | SALAS DE CX | SALAS DE CX | GENERADOR ARMONICO | ETHICON | GEN 11 | 1111234839 | COMODATO | JOHNSON & JOHNSON | COMODATO | 2012DM-0008445 | IIB |  | LIBRE DE MNTO | [12 empty] | 12 | bar: ENE to DIC
285 | SALAS DE CX | SALAS DE CX | GENERADOR ARMONICO | ETHICON | GEN 11 | 1111736053 | 15183 | JOHNSON & JOHNSON | BONIFICACION | 2012DM-0008445 | IIB |  | LIBRE DE MNTO | [12 empty] | 12 | bar: ENE to DIC
286 | SALAS DE CX | SALAS DE CX | GENERADOR LIGASURE | VALLEYLAB | LS-10 | L21B0221GX | 17051 | MEDTRONIC | OS DE MNTO | 2015EBC-0014122 | IIB |  | ACTUALIZADO | [12 empty] | 1 | bar: JUL
287 | UCI | UCI NEONATAL | GLUCOMETRO | NOVA BIOMEDICAL | 54796 | 196-1592-21228 | COMODATO | VELEZ LAB | COMODATO | 2019DM-002093 | IIA | LIBRE DE MNTO | LIBRE DE MNTO | [12 empty] | 12 | bar: ENE to DIC
288 | UCI | UCI PEDIATRIA | GLUCOMETRO | NOVA BIOMEDICAL | 54796 | 194-0408-23037 | COMODATO | VELEZ LAB | COMODATO | 2019DM-002093 | IIA | LIBRE DE MNTO | LIBRE DE MNTO | [12 empty] | 12 | bar: ENE to DIC
289 | BIOMEDICA | BIOMEDICA | GLUCOMETRO | NOVA BIOMEDICAL | 54796 | 196-1516-21228 | COMODATO | VELEZ LAB | COMODATO | 2019DM-002093 | IIA | LIBRE DE MNTO | LIBRE DE MNTO | [12 empty] | 12 | bar: ENE to DIC
290 | URGENCIAS ADULTOS | URGENCIAS OBSERVACIÓN ADULTOS | GLUCOMETRO | NOVA BIOMEDICAL | 54796 | 196-0911-22117 | COMODATO | VELEZ LAB | COMODATO | 2019DM-002093 | IIA | LIBRE DE MNTO | LIBRE DE MNTO | [12 empty] | 12 | bar: ENE to DIC
291 | URGENCIAS ADULTOS | URGENCIAS ADULTOS SALA TRAUMA | GLUCOMETRO | NOVA BIOMEDICAL | 54796 | 196-0901-22117 | COMODATO | VELEZ LAB | COMODATO | 2019DM-002093 | IIA | LIBRE DE MNTO | LIBRE DE MNTO | [12 empty] | 12 | bar: ENE to DIC
292 | URGENCIAS ADULTOS | URGENCIAS ADULTOS CONSULTORIO ADULTOS | GLUCOMETRO | NOVA BIOMEDICAL | 54796 | 196-0893-22117 | COMODATO | VELEZ LAB | COMODATO | 2019DM-002093 | IIA | LIBRE DE MNTO | LIBRE DE MNTO | [12 empty] | 12 | bar: ENE to DIC
293 | URGENCIAS PEDIATRIA | URGENCIAS PEDIATRIA - OBSERVACIÓN PEDIATRIA | GLUCOMETRO | NOVA BIOMEDICAL | 54796 | 196-0162-22312 | COMODATO | VELEZ LAB | COMODATO | 2019DM-002093 | IIA | LIBRE DE MNTO | LIBRE DE MNTO | [12 empty] | 12 | bar: ENE to DIC
294 | URGENCIAS ADULTOS | TRIAGE ADULTO CONS 1 | GLUCOMETRO | NOVA BIOMEDICAL | 54796 | 196-0142-22312 | COMODATO | VELEZ LAB | COMODATO | 2019DM-002093 | IIA | LIBRE DE MNTO | LIBRE DE MNTO | [12 empty] | 12 | bar: ENE to DIC
295 | HOSPITALIZACIÓN | HOSPITALIZACIÓN 5A | GLUCOMETRO | NOVA BIOMEDICAL | 54796 | 196-0141-22312 | COMODATO | VELEZ LAB | COMODATO | 2019DM-002093 | IIA | LIBRE DE MNTO | LIBRE DE MNTO | [12 empty] | 12 | bar: ENE to DIC
296 | HOSPITALIZACIÓN | HOSPITALIZACIÓN 5B | GLUCOMETRO | NOVA BIOMEDICAL | 54796 | 196-0140-22312 | COMODATO | VELEZ LAB | COMODATO | 2019DM-002093 | IIA | LIBRE DE MNTO | LIBRE DE MNTO | [12 empty] | 12 | bar: ENE to DIC
297 | HOSPITALIZACIÓN | HOSPITALIZACIÓN 4 ALTA DEPENDENCIA | GLUCOMETRO | NOVA BIOMEDICAL | 54796 | 196-0139-22312 | COMODATO | VELEZ LAB | COMODATO | 2019DM-002093 | IIA | LIBRE DE MNTO | LIBRE DE MNTO | [12 empty] | 12 | bar: ENE to DIC
298 | HOSPITALIZACIÓN | HOSPITALIZACIÓN 4 ALTA DEPENDENCIA | GLUCOMETRO | NOVA BIOMEDICAL | 54796 | 196-1327-23046 | COMODATO | VELEZ LAB | COMODATO | 2019DM-002093 | IIA | LIBRE DE MNTO | LIBRE DE MNTO | [12 empty] | 12 | bar: ENE to DIC
299 | HOSPITALIZACIÓN | HOSPITALIZACIÓN 3A | GLUCOMETRO | NOVA BIOMEDICAL | 54796 | 196-0138-22312 | COMODATO | VELEZ LAB | COMODATO | 2019DM-002093 | IIA | LIBRE DE MNTO | LIBRE DE MNTO | [12 empty] | 12 | bar: ENE to DIC
300 | HOSPITALIZACIÓN | HOSPITALIZACIÓN 3B | GLUCOMETRO | NOVA BIOMEDICAL | 54796 | 196-0137-22312 | COMODATO | VELEZ LAB | COMODATO | 2019DM-002093 | IIA | LIBRE DE MNTO | LIBRE DE MNTO | [12 empty] | 12 | bar: ENE to DIC
301 | HOSPITALIZACIÓN | HOSPITALIZACIÓN 2A | GLUCOMETRO | NOVA BIOMEDICAL | 54796 | 196-0044-22312 | COMODATO | VELEZ LAB | COMODATO | 2019DM-002093 | IIA | LIBRE DE MNTO | LIBRE DE MNTO | [12 empty] | 12 | bar: ENE to DIC
302 | HOSPITALIZACIÓN | HOSPITALIZACIÓN 2B CUARTO LIMPIO | GLUCOMETRO | NOVA BIOMEDICAL | 54796 | 196-0043-22312 | COMODATO | VELEZ LAB | COMODATO | 2019DM-002093 | IIA | LIBRE DE MNTO | LIBRE DE MNTO | [12 empty] | 12 | bar: ENE to DIC
303 | HOSPITALIZACIÓN | HOSPITALIZACIÓN 2C CUARTO LIMPIO | GLUCOMETRO | NOVA BIOMEDICAL | 54796 | 196-0014-22312 | COMODATO | VELEZ LAB | COMODATO | 2019DM-002093 | IIA | LIBRE DE MNTO | LIBRE DE MNTO | [12 empty] | 12 | bar: ENE to DIC
304 | HOSPITALIZACIÓN | HOSPITALIZACIÓN 2D | GLUCOMETRO | NOVA BIOMEDICAL | 54796 | 196-0009-22312 | COMODATO | VELEZ LAB | COMODATO | 2019DM-002093 | IIA | LIBRE DE MNTO | LIBRE DE MNTO | [12 empty] | 12 | bar: ENE to DIC
305 | HOSPITALIZACIÓN | HOSPITALIZACIÓN VIP (VII) | GLUCOMETRO | NOVA BIOMEDICAL | 54796 | 196-0002-22312 | COMODATO | VELEZ LAB | COMODATO | 2019DM-002093 | IIA | LIBRE DE MNTO | LIBRE DE MNTO | [12 empty] | 12 | bar: ENE to DIC
306 | HOSPITALIZACIÓN | HOSPITALIZACIÓN 5C | GLUCOMETRO | NOVA BIOMEDICAL | 54796 | 194-0572-22321 | COMODATO | VELEZ LAB | COMODATO | 2019DM-002093 | IIA | LIBRE DE MNTO | LIBRE DE MNTO | [12 empty] | 12 | bar: ENE to DIC
307 | SALAS DE CX | SALA DE CX 2 piso | GLUCOMETRO | NOVA BIOMEDICAL | 54796 | 194-0570-22321 | COMODATO | VELEZ LAB | COMODATO | 2019DM-002093 | IIA | LIBRE DE MNTO | LIBRE DE MNTO | [12 empty] | 12 | bar: ENE to DIC
308 | SALAS DE PARTOS | GINECOLOGIA | GLUCOMETRO | NOVA BIOMEDICAL | 54796 | 194-0557-22321 | COMODATO | VELEZ LAB | COMODATO | 2019DM-002093 | IIA | LIBRE DE MNTO | LIBRE DE MNTO | [12 empty] | 12 | bar: ENE to DIC
309 | SALAS DE CX | SALA DE CX 4 piso | GLUCOMETRO | NOVA BIOMEDICAL | 54796 | 194-0544-22321 | COMODATO | VELEZ LAB | COMODATO | 2019DM-002093 | IIA | LIBRE DE MNTO | LIBRE DE MNTO | [12 empty] | 12 | bar: ENE to DIC
310 | UCI | UCI ADULTOS A | GLUCOMETRO | NOVA BIOMEDICAL | 54796 | 194-0542-22321 | COMODATO | VELEZ LAB | COMODATO | 2019DM-002093 | IIA | LIBRE DE MNTO | LIBRE DE MNTO | [12 empty] | 12 | bar: ENE to DIC
311 | UCI | UCI ADULTOS B | GLUCOMETRO | NOVA BIOMEDICAL | 54796 | 194-0540-22321 | COMODATO | VELEZ LAB | COMODATO | 2019DM-002093 | IIA | LIBRE DE MNTO | LIBRE DE MNTO | [12 empty] | 12 | bar: ENE to DIC
312 | INGENIERIA BIOMEDICA | BACKUP - HOSPITALIZACION ALTA DEPENDENCIA | GLUCOMETRO | NOVA BIOMEDICAL | 54796 | 194-0535-22321 | COMODATO | VELEZ LAB | COMODATO | 2019DM-002093 | IIA | LIBRE DE MNTO | LIBRE DE MNTO | [12 empty] | 12 | bar: ENE to DIC
313 | NUTRICIÓN | LACTARIO | GRAMERA | BBG | KDS | NO VISIBLE | 8319 | NOVATECNICA | CONTRATO DE MNTO | NO APLICA | NA |  | SI | MAY: 7; NOV: X | 2
314 | REHABILITACION | REHABILITACION | IMPEDANCIOMETRO | MAICO | GSI38 | AS097717 | 13008 | MEDIHUMANA | CONTRATO DE MNTO | NO APLICA | NA |  | BAJA | 21 | B | B | B | B | B | B | B | B | B | B | B | 11
315 | BANCO DE SANGRE | BANCO DE SANGRE | CONGELADOR | HELMER | IPF120 | 2071461 | 16000 | BPL MEDICAL | CONTRATO DE MNTO | 2016DM-0015174 | IIA |  | SI | FEB: 2; AGO: X | 2
316 | CENTRO DE INVESTIGACION | LABORATORIO CLINICO | CONGELADOR | QUIPMENT | VT78M | 20211731517 | PRESTAMO | BPL MEDICAL | CONTRATO DE MNTO | NO APLICA | I |  | SI | MAY: 15 | 1
317 | BANCO DE SANGRE | BANCO DE SANGRE | CONGELADOR | THERMO SCIENTIFIC | FFPF2330A20 | 117509801100929 | 8096 | NOVATECNICA | CONTRATO DE MNTO | NO APLICA | NA |  | SI | FEB: 18; AGO: X | 2
318 | HOSPITALIZACIÓN | ALTA DEPENDENCIA 4 PISO | CENTRAL DE MONITOREO | MINDRAY | HYPERVISOR VI | 1578A21MJAEH58 | 8135 | NOVATECNICA | CONTRATO DE MNTO | NO APLICA | N/A |  | SI | ABR: 30; AGO: X; DIC: X | 3
319 | SALAS DE PARTOS | ADAPTACION NEONATAL | INCUBADORA CERRADA | AIR SHIELDS | C - 100 | GA5854 | 114 | NOVATECNICA | CONTRATO DE MNTO | 2008EBC-0002913 | IIB |  | SI | JUN: 3; DIC: X | 2
320 | SALAS DE PARTOS | ADAPTACION NEONATAL | INCUBADORA ABIERTA | DRAGER | RESUSCITAIRE | JF06843 | 13477 | NOVATECNICA | CONTRATO DE MNTO | 2008DM-0002756 | IIA |  | SI | [12 empty] | 2 | bar: JUN; DIC
321 | SALAS DE PARTOS | ADAPTACION NEONATAL | INCUBADORA ABIERTA | DRAGER | RESUSCITAIRE | HU08586 | 11316 | NOVATECNICA | CONTRATO DE MNTO | 2008DM-0002756 | IIA |  | SI | [12 empty] | 2 | bar: JUN; DIC
322 | SALAS DE PARTOS | ADAPTACION NEONATAL | INCUBADORA ABIERTA | DRAGER | RESUSCITAIRE | NG06486 | 8124 | NOVATECNICA | CONTRATO DE MNTO | 2008DM-0002756 | IIA |  | SI | [12 empty] | 2 | bar: JUN; DIC
323 | CENTRAL DE ESTERILIZACION | CENTRAL DE ESTERILIZACION | INCUBADORA DE LECTURA RAPIDA | 3M | 490 | 114186 | COMODATO | SAG/Laboratorios LTDA De Bogota | COMODATO | NO APLICA | NA |  | SI | [12 empty] | 1 | bar: SEP
324 | SALAS DE CX | ADAPTACION NEONATAL | INCUBADORA DE TRANSPORTE | DRAGER | TI 500 | EG08204 | 9322 | NOVATECNICA | CONTRATO DE MNTO | 2008EBC-0002913 | IIB |  | SI | JUN: 9; DIC: X | 2
325 | SALAS DE CX | SALA 1 DE CX | LAMPARA CIELITICA | STERIS | XLED | 128637-127641 | 15759 | NOVATECNICA | CONTRATO DE MNTO | 2014DM-0011815 | I |  | SI | MAR: 12; SEP: X | 2
326 | SALAS DE CX | SALA 2 DE CX | LAMPARA CIELITICA | STERIS | XLED | 191947 | 17793 | NOVATECNICA | CONTRATO DE MNTO | 2014DM-0011815 | I |  | SI | MAR: 10; SEP: X | 2
327 | SALAS DE CX | SALA 3 DE CX | LAMPARA CIELITICA | STERIS | XLED | 128643-128642 | 15758 | NOVATECNICA | CONTRATO DE MNTO | 2014DM-0011815 | I |  | SI | MAR: 13; SEP: X | 2
328 | SALAS DE CX | SALA 4 DE CX | LAMPARA CIELITICA | STERIS | XLED | 128633-128632 | 15757 | NOVATECNICA | CONTRATO DE MNTO | 2014DM-0011815 | I |  | SI | MAR: 16; SEP: X | 2
329 | SALAS DE CX | SALAS DE CX | FOTOFORO | HEINE | ML4 LED | 1107149208 | 18292 | NOVATECNICA | CONTRATO DE MNTO | 2015DM-0012574 | I |  | Si | ABR: 25; OCT: X | 2
330 | CONSULTA EXTERNA | CONSULTORIO 12 | FOTOFORO | HEINE | ML4LED | 1107149223 | 18272 | NOVATECNICA | CONTRATO DE MNTO | 2015DM-0012574 | I |  | SI | ABR: 7; OCT: X | 2
331 | SALAS DE CX | SALA 7 DE CX | LAMPARA CIELITICA | STERIS | XLED | 178380 | 16806 | NOVATECNICA | CONTRATO DE MNTO | 2014DM-0011815 | I |  | SI | MAR: 6; SEP: X | 2
332 | SALAS DE CX | SALA 8 DE CX GINECO | LAMPARA CIELITICA | STERIS | XLED | 191946 | 17794 | NOVATECNICA | CONTRATO DE MNTO | 2014DM-0011815 | I |  | SI | MAR: 9; SEP: X | 2
333 | SALAS DE PARTOS | SALA 9 DE CX GINECO | LAMPARA CIELITICA | STERIS | XLED | 128641-128636 | 15756 | NOVATECNICA | CONTRATO DE MNTO | 2014DM-0011815 | I |  | SI | MAR: 9; SEP: X | 2
334 | SALAS DE CX | SALA 13 DE CX | LAMPARA CIELITICA | STERIS | XLED | 128634-128635 | 15760 | NOVATECNICA | CONTRATO DE MNTO | 2014DM-0011815 | I |  | SI | MAR: 11; SEP: X | 2
335 | SALAS DE CX | SALA 14 DE CX | LAMPARA CIELITICA | STERIS | XLED | 178381 | 16807 | NOVATECNICA | CONTRATO DE MNTO | 2014DM-0011815 | I | 2023-02-08 | SI | MAR: 5; SEP: X | 2
336 | URGENCIAS PEDIATRIA | URGENCIAS PEDIATRIA | LAMPARA DE FOTOTERAPIA | ADVANCED | PT2000 | JAN053990 | 14802 | NOVATECNICA | CONTRATO DE MNTO | 2010EBC-0006429 | IIB |  | SI | MAY: 15; NOV: X | 2
337 | URGENCIAS ADULTOS | SALA DE YESOS | LAMPARA DE PROCEDIMIENTOS | WELCH ALLYN | GS-300 | NO TIENE | 8078 | NOVATECNICA | CONTRATO DE MNTO | 2013DM-0009826 | I |  | SI | MAY: 15; NOV: X | 2
338 | CONSULTA EXTERNA | CONSULTORIO 4 | LAMPARA DE PROCEDIMIENTOS | WELCH ALLYN | 48300 | SIN SERIE | 5914 / 624 | NOVATECNICA | CONTRATO DE MNTO | NO APLICA | NA |  | SI | MAY: 26; NOV: X | 2
339 | GINECOLOGIA | GINECOLOGIA 3 PISO | LAMPARA DE PROCEDIMIENTOS | WELCH ALLYN | LS-135 | SIN SERIE | 237/14680 | NOVATECNICA | CONTRATO DE MNTO | NO APLICA | NA |  | SI | MAY: 21; NOV: X | 2
340 | SALAS DE CX | SALAS DE CX | LAMPARA PIELITICA | BRANDON | AMAX30FMEL | 357401 | 10835 | NOVATECNICA | CONTRATO DE MNTO | NO APLICA | NA |  | SI | [12 empty] | 2 | bar: MAY; NOV
341 | SALAS DE CX | SALAS DE CX | LAMPARA PIELITICA | TRIDENT | DOMELUX6200S | E031G10002 | 67 | NOVATECNICA | CONTRATO DE MNTO | NO APLICA | NA |  | SI | [12 empty] | 2 | bar: MAY; NOV
342 | CONSULTA EXTERNA | CONSULTA EXTERNA | MONITOR DE SIGNOS VITALES | MINDRAY | PM8000 | AA11134646 | 8129 | NOVATECNICA | CONTRATO DE MNTO | 2009EBC-0003486 | IIB |  | SI | ABR: 9; AGO: X; DIC: X | 3
343 | SALAS DE CX | SALA 3 PARTOS | LAMPARA PIELITICA | STERIS | EXLMBWB | 222893 | 18931 | NOVATECNICA | CONTRATO DE MNTO | INVIMA 2014DM-0011815 | I | 2025-07-11 | ACTUALIZADO | MAR: 12; JUL: X; NOV: X | 3
344 | CONSULTA EXTERNA | CONSULTORIO CARDIOLOGIA 9 | LARINGOSCOPIO | WELCH ALLYN | 60813 | SIN SERIE | 18995 | NOVATECNICA | CONTRATO DE MNTO | 2018DM-0018133 | I | 2024-08-25 | SI | FEB: 27; AGO: X | 2
345 | HOSPITALIZACIÓN | ONCOLOGIA 2 PISO | LARINGOSCOPIO | WELCH ALLYN | SIN MODELO | SIN SERIE | 15264 | NOVATECNICA | CONTRATO DE MNTO | 2018DM-0018133 | I |  | SI | MAR: 12; AGO: X | 2
346 | HOSPITALIZACIÓN | CARRO DE PARO 3A | LARINGOSCOPIO | WELCH ALLYN | SIN MODELO | SIN SERIE | 13555 | NOVATECNICA | CONTRATO DE MNTO | 2018DM-0018133 | I |  | SI | MAR: 5; AGO: X | 2
347 | HOSPITALIZACIÓN | CARRO DE PARO 2A | LARINGOSCOPIO | WELCH ALLYN | SIN MODELO | SIN SERIE | 13554 | NOVATECNICA | CONTRATO DE MNTO | 2018DM-0018133 | I |  | SI | MAR: 5; AGO: X | 2
348 | HOSPITALIZACIÓN | CARRO DE PARO 5B Y5 C | LARINGOSCOPIO | WELCH ALLYN | SIN MODELO | SIN SERIE | 16761 | NOVATECNICA | CONTRATO DE MNTO | 2018DM-0018133 | I |  | SI | MAR: 5; AGO: X | 2
349 | HOSPITALIZACIÓN | CARRO DE PARO 2D | LARINGOSCOPIO | WELCH ALLYN | SIN MODELO | SIN SERIE | 6707 | NOVATECNICA | CONTRATO DE MNTO | 2018DM-0018133 | I |  | SI | FEB: 26; AGO: X | 2
350 | HOSPITALIZACIÓN | CARRO DE PARO 5A | LARINGOSCOPIO | WELCH ALLYN | SIN MODELO | SIN SERIE | 18946 | NOVATECNICA | CONTRATO DE MNTO | 2018DM-0018133 | I |  | SI | MAR: 5; AGO: X | 2
351 | HOSPITALIZACIÓN | CARRO DE PARO 4 | LARINGOSCOPIO | WELCH ALLYN | SIN MODELO | SIN SERIE | 13557 | NOVATECNICA | CONTRATO DE MNTO | 2018DM-0018133 | I |  | SI | MAR: 5; AGO: X | 2
352 | HOSPITALIZACIÓN | CARRO DE PARO 2A | LARINGOSCOPIO | WELCH ALLYN | SIN MODELO | SIN SERIE | 13556 | NOVATECNICA | CONTRATO DE MNTO | 2018DM-0018133 | I |  | SI | MAR: 5; AGO: X | 2
353 | SALAS DE CX | SALA 3 DE CX | LARINGOSCOPIO | WELCH ALLYN | 60813 | SIN SERIE | 13920 | NOVATECNICA | CONTRATO DE MNTO | 2018DM-0018133 | I |  | SI | FEB: 6; AGO: X | 2
354 | SALAS DE CX | SALA 14 DE CX | LARINGOSCOPIO | WELCH ALLYN | 60813 | SIN SERIE | 13919 | NOVATECNICA | CONTRATO DE MNTO | 2018DM-0018133 | I |  | SI | FEB: 6; AGO: X | 2
355 | SALAS DE CX | SALA 7 DE CX | LARINGOSCOPIO | WELCH ALLYN | 60813 | SIN SERIE | 13668 | NOVATECNICA | CONTRATO DE MNTO | 2018DM-0018133 | I |  | SI | FEB: 5; AGO: X | 2
356 | SALAS DE CX | SALA 1 DE CX | LARINGOSCOPIO | WELCH ALLYN | 60813 | SIN SERIE | 12367 | NOVATECNICA | CONTRATO DE MNTO | 2018DM-0018133 | I |  | SI | FEB: 5; AGO: X | 2
357 | SALAS DE PARTOS | ADAPTACION NEONATAL | LARINGOSCOPIO | WELCH ALLYN | 60813 | SIN SERIE | 12366 | NOVATECNICA | CONTRATO DE MNTO | 2018DM-0018133 | I |  | SI | FEB: 4; AGO: X | 2
358 | SALAS DE CX | SALA 5 DE CX | LARINGOSCOPIO | WELCH ALLYN | 60813 | SIN SERIE | 12078 | NOVATECNICA | CONTRATO DE MNTO | 2018DM-0018133 | I |  | SI | FEB: 4; AGO: X | 2
359 | SALAS DE CX | SALAS GASTROENTEROLOGIA | LARINGOSCOPIO | WELCH ALLYN | 60813 | SIN SERIE | 12077 | NOVATECNICA | CONTRATO DE MNTO | 2018DM-0018133 | I |  | SI | FEB: 3; AGO: X | 2
360 | SALAS DE CX | SALA 6 DE CX | LARINGOSCOPIO | WELCH ALLYN | 60813 | SIN SERIE | 12076 | NOVATECNICA | CONTRATO DE MNTO | 2018DM-0018133 | I |  | SI | FEB: 3; AGO: X | 2
361 | SALAS DE CX | SALA 2 DE CX | LARINGOSCOPIO | WELCH ALLYN | 60813 | SIN SERIE | 12075 | NOVATECNICA | CONTRATO DE MNTO | 2018DM-0018133 | I |  | SI | FEB: 2; AGO: X | 2
362 | SALAS DE CX | SALA 14 DE CX | LARINGOSCOPIO | WELCH ALLYN | 60813 | SIN SERIE | 11656 | NOVATECNICA | CONTRATO DE MNTO | 2018DM-0018133 | I |  | SI | FEB: 2; AGO: X | 2
363 | SALAS DE CX | SALA 8 DE CX | LARINGOSCOPIO | WELCH ALLYN | 60813 | SIN SERIE | 18849 | NOVATECNICA | CONTRATO DE MNTO | 2018DM-0018133 |  |  | SI | FEB: 17; AGO: X | 2
364 | SALAS DE CX | SALA 13 DE CX | LARINGOSCOPIO | WELCH ALLYN | 60813 | SIN SERIE | 14092 | NOVATECNICA | CONTRATO DE MNTO | 2018DM-0018133 | I |  | SI | FEB: 9; AGO: X | 2
365 | SALAS DE PARTOS | SALA 1 DE PARTOS | LARINGOSCOPIO | WELCH ALLYN | 60813 | SIN SERIE | 15724 | NOVATECNICA | CONTRATO DE MNTO | 2018DM-0018133 | I |  | SI | FEB: 9; AGO: X | 2
366 | SALAS DE CX | SALA 4 DE CX | LARINGOSCOPIO | WELCH ALLYN | 60813 | SIN SERIE | 15725 | NOVATECNICA | CONTRATO DE MNTO | 2018DM-0018133 | I |  | SI | FEB: 10; AGO: X | 2
367 | SALAS DE CX | SALAS DE CX | LARINGOSCOPIO | WELCH ALLYN | 60300 | SIN SERIE | 18049 | NOVATECNICA | CONTRATO DE MNTO | 2018DM-0018133 | I |  | SI | FEB: 10; AGO: X | 2
368 | SALAS DE CX | SALAS DE CX | LARINGOSCOPIO | WELCH ALLYN | 60813 | SIN SERIE | 18151 | NOVATECNICA | CONTRATO DE MNTO | 2018DM-0018133 | I |  | SI | FEB: 16; AGO: X | 2
369 | SALAS DE CX | SALAS DE CX | LARINGOSCOPIO | WELCH ALLYN | 60813 | SIN SERIE | 18152 | NOVATECNICA | CONTRATO DE MNTO | 2018DM-0018133 | I |  | SI | FEB: 16; AGO: X | 2
370 | RADIOLOGÍA | RADIOLOGÍA | LARINGOSCOPIO | WELCH ALLYN | 60813 | SIN SERIE | 15726 | NOVATECNICA | CONTRATO DE MNTO | 2018DM-0018133 | I |  | SI | FEB: 26; AGO: X | 2
371 | URGENCIAS ADULTOS | REANIMACION ADULTOS | LARINGOSCOPIO | WELCH ALLYN | 60813 | SIN SERIE | 14222 | NOVATECNICA | CONTRATO DE MNTO | 2018DM-0018133 | I |  | SI | FEB: 12; AGO: X | 2
372 | URGENCIAS ADULTOS | REANIMACION ADULTOS | LARINGOSCOPIO | WELCH ALLYN | 60813 | SIN SERIE | 14221 | NOVATECNICA | CONTRATO DE MNTO | 2018DM-0018133 | I |  | SI | FEB: 12; AGO: X | 2
373 | URGENCIAS PEDIATRIA | OBSERVACION PEDIATRIA | LARINGOSCOPIO | WELCH ALLYN | 60300 | SIN SERIE | 12888 | NOVATECNICA | CONTRATO DE MNTO | 2018DM-0018133 | I |  | SI | MAR: 17; AGO: X | 2
374 | URGENCIAS PEDIATRIA | OBSERVACION PEDIATRIA | LARINGOSCOPIO | WELCH ALLYN | 60813 | SIN SERIE | 19085 | NOVATECNICA | CONTRATO DE MNTO | 2018DM-0018133 | I |  | SI | FEB: 12; AGO: X | 2
375 | RADIOLOGÍA | RESONANCIA MAGNÉTICA | LARINGOSCOPIO | GE | 4558GSP | SIN SERIE | 16805 | NOVATECNICA | CONTRATO DE MNTO | 2007DM-0000960 | I |  | SI | FEB: 26; AGO: X | 2
376 | URGENCIAS ADULTOS | URGENCIAS ADULTOS | LARINGOSCOPIO | WELCH ALLYN | SIN MODELO | SIN SERIE | 16787 | NOVATECNICA | CONTRATO DE MNTO | 2018DM-0018133 | I |  | SI | FEB: 12; AGO: X | 2
377 | CENTRAL DE ESTERILIZACION | CENTRAL DE ESTERILIZACION | LAVADORA POR ULTRASONIDO | STERIS | INNOWAVE ECO 5 | 9225919507 | 19087 | SURGIPLAST | REALIZAR OFERTA | NO REQUIERE | NA | 2024-11-20 | INHABILITADO | [12 empty] | 12 | bar: ENE to DIC
378 | CENTRAL DE ESTERILIZACION | CENTRAL DE ESTERILIZACION | LAVADORA SECADORA TERMODESINFECTORA | GETINGE | 4656 | SEV0701042 | 13284 | MAQUET | CONTRATO DE MNTO | 2014DM-0011902 | IIA |  | INHABILITADO | [12 empty] | 12 | bar: ENE to DIC
379 | BANCO DE SANGRE | BANCO DE SANGRE | INCUBADOR 37SI | BIORAD | DIAMED | 1004414 | COMODATO | BIOCIENTIFICA | COMODATO | NO APLICA | NA |  | ACTUALIZADO | ENE: 29 | 1
380 | CONSULTA EXTERNA | OFICINA EPIDEMIOLOGÍA | LUMINOMETRO | 3M | LX25 | MVD5184 | 16804 | PROVEO S.A.S | OS DE MNTO | NO APLICA | NA |  | SI | [12 empty] | 1 | bar: MAY
381 | URGENCIAS PEDIATRIA | TERAPIA RESPIRATORIA | MANOMETRO DE PRESIONDE VIA AEREA | VBM | 54-07-000 | 1130502 | 13549 | NOVATECNICA | CONTRATO DE MNTO | 2014DM-0012443 | IIA |  | ACTUALIZADO | [12 empty] | 1 | bar: JUL
382 | HOSPITALIZACIÓN | ALTA DEPENDENCIA HAB 402 | MONITOR DE SIGNOS VITALES | MINDRAY | IPM9800 | DM06002155 | 8134 | NOVATECNICA | CONTRATO DE MNTO | 2009EBC-0003486 | IIB |  | SI | ABR: 7; AGO: X; DIC: X | 3
383 | HOSPITALIZACIÓN | ALTA DEPENDENCIA HAB 412 | MONITOR DE SIGNOS VITALES | MINDRAY | PM8000 | AA88110329 | 3845 | NOVATECNICA | CONTRATO DE MNTO | 2009EBC-0003486 | IIB |  | SI | ABR: 23; AGO: X; DIC: X | 3
384 | HOSPITALIZACIÓN | ALTA DEPENDENCIA HAB 413 | MONITOR DE SIGNOS VITALES | MINDRAY | PM8000 | AA11134644 | 8132 | NOVATECNICA | CONTRATO DE MNTO | 2009EBC-0003486 | IIB |  | SI | ABR: 24; AGO: X; DIC: X | 3
385 | HOSPITALIZACIÓN | ALTA DEPENDENCIA HAB 414 | MONITOR DE SIGNOS VITALES | MINDRAY | PM8000 | AA11134645 | 8133 | NOVATECNICA | CONTRATO DE MNTO | 2009EBC-0003486 | IIB |  | SI | ABR: 23; AGO: X; DIC: X | 3
386 | SALAS DE CX | SALA CX 7 | MAQUINAS DE ANESTESIA | DRAGER | PRIMUS | ASLH0229 | 15468 | DRAGER | CONTRATO DE MNTO | 2019EBC-0019909 | IIB | 2023-12-31 | SI | MAR: R; ABR: 23; SEP: X | 3
387 | SALAS DE CX | SALA CX 6 | MAQUINAS DE ANESTESIA | DRAGER | PRIMUS | ASLH0227 | 15466 | DRAGER | CONTRATO DE MNTO | 2019EBC-0019909 | IIB | 2023-12-31 | SI | MAR: R; ABR: 8; SEP: X | 3
388 | SALAS DE CX | SALA CX 8 | MAQUINAS DE ANESTESIA | DRAGER | PRIMUS | ASLH0230 | 15470 | DRAGER | CONTRATO DE MNTO | 2019EBC-0019909 | IIB | 2023-12-31 | SI | MAR: R; ABR: 7; SEP: X | 3
389 | SALAS DE CX | SALA CX 4 | MAQUINAS DE ANESTESIA | DRAGER | ATLAN A350 | ASSB-0407 | 18984 | DRAGER | CONTRATO DE MNTO | 2020EBC-0021547 | IIB | 2025-08-01 | SI | FEB: 27; AGO: X | 2
390 | SALAS DE CX | SALA CX 1 | MAQUINAS DE ANESTESIA | DRAGER | ATLAN A350 | ASSB-0406 | 18985 | DRAGER | CONTRATO DE MNTO | 2020EBC-0021547 | IIB | 2025-08-01 | SI | FEB: 25; AGO: X | 2
391 | SALAS DE CX | GASTROENTEROLOGIA | MAQUINAS DE ANESTESIA | DATEX OHMEDA | AESPIRE 7100 | AMXL01131 | 449/9168 | NOVATECNICA | CONTRATO DE MNTO | 2008EBC-0001418 | IIB |  | SI | MAR: 2; JUN: X; SEP: X; DIC: X | 4
392 | SALAS DE CX | BACK UP | MAQUINAS DE ANESTESIA | DATEX OHMEDA | AESPIRE 7100 | AMXL01116 | 2780 | NOVATECNICA | CONTRATO DE MNTO | 2008EBC-0001418 | IIB |  | SI | MAR: 18; JUN: X; SEP: X; DIC: X | 4
393 | SALAS DE CX | SALA CX 13 | MAQUINAS DE ANESTESIA | DATEX OHMEDA | AVANCE S/5 | ANBR01647 | 9934/10225 | NOVATECNICA | CONTRATO DE MNTO | 2008EBC-0001418 | IIB |  | SI | MAR: 24; JUN: X; SEP: X; DIC: X | 4
394 | SALAS DE CX | SALA CX 8 | MAQUINAS DE ANESTESIA | DATEX OHMEDA | AESPIRE 7900 | ANCL00664 | 2 | NOVATECNICA | CONTRATO DE MNTO | 2008EBC-0001418 | IIB |  | SI | MAR: 25; JUN: X; SEP: X; DIC: X | 4
395 | RADIOLOGÍA | RESONANCIA MAGNÉTICA | MAQUINAS DE ANESTESIA | DATEX OHMEDA | AESTIVA/5 | AMTR00247 | 9931 | NOVATECNICA | CONTRATO DE MNTO | 2008EBC-0001418 | IIB |  | SI | MAR: 18; JUN: X; SEP: X; DIC: X | 4
396 | RADIOLOGÍA | HEMODINAMIA | MAQUINAS DE ANESTESIA | DATEX OHMEDA | AESPIRE 7100 | AMXL01130 | 431 | NOVATECNICA | CORTESIA CONTRATO | 2008EBC-0001418 | IIB |  | SI | MAR: 26; JUN: X; SEP: X; DIC: X | 4
397 | SALAS DE CX | RECUPERACION | MARCAPASOS EXTERNO | OSYPKA | PACE101H | 726122 | 10030 | NOVATECNICA | CONTRATO DE MNTO | 2015DM-0002686-R1 | IIB |  | ACTUALIZADO | ENE: 7; JUL: X | 2
398 | URGENCIAS ADULTOS | REANIMACION | MARCAPASOS EXTERNO | BIOTRONIK | REOCOR | 611042345497650 | 14008 | NOVATECNICA | CONTRATO DE MNTO | 2010DM-0006205 | III |  | ACTUALIZADO | ENE: 16; JUL: X | 2
399 | SALAS DE CX | SALA 1 DE CX | MESA DE CIRUGIA | MAQUET | YUNO OTN | 119 | 12801 | MAQUET | CONTRATO DE MNTO | NO APLICA | NA |  | SI | JUN: 12; DIC: X | 2
400 | SALAS DE CX | SALA 4 DE CX | MESA DE CIRUGIA | MINDRAY | HYBASE 6100 | G994007287 | 15733 | NOVATECNICA | CONTRATO DE MNTO | 2015DM-0012529 | I |  | SI | JUN: 16; DIC: X | 2
401 | SALAS DE CX | SALA 7 DE CX | MESA DE CIRUGIA | MINDRAY | HYBASE 6100 | G994007286 | 15732 | NOVATECNICA | CONTRATO DE MNTO | 2015DM-0012529 | I |  | SI | JUN: 16; DIC: X | 2
402 | SALAS DE CX | SALA 5 DE CX | MESA DE CIRUGIA | MINDRAY | HYBASE 6100 | G911008677 | 17243 | NOVATECNICA | CONTRATO DE MNTO | 2015DM-0012529 | I | 2024-09-28 | SI | JUN: 17; DIC: X | 2
403 | SALAS DE CX | SALA 6 DE CX | MESA DE CIRUGIA | MINDRAY | HYBASE 6100 | G994007288 | 15731 | NOVATECNICA | CONTRATO DE MNTO | 2015DM-0012529 | I |  | SI | JUN: 16; DIC: X | 2
404 | SALAS DE CX | SALA 14 DE CX | MESA DE CIRUGIA | MINDRAY | HYBASE 6100 | G994007289 | 15730 | NOVATECNICA | CONTRATO DE MNTO | 2015DM-0012529 | I |  | SI | JUN: 19; DIC: X | 2
405 | SALAS DE CX | SALA 1 DE CX | MESA DE CIRUGIA | MINDRAY | HYBASE 6100 | G994007284 | 15729 | NOVATECNICA | CONTRATO DE MNTO | 2015DM-0012529 | I |  | SI | JUN: 17; DIC: X | 2
406 | SALAS DE CX | SALA 8 DE CX | MESA DE CIRUGIA | FAMED | SU - 05 | 0508/00110 | 2782 | NOVATECNICA | CONTRATO DE MNTO | SIN REGISTRO | I |  | SI | JUN: 22; DIC: X | 2
407 | SALAS DE CX | SALA 9 DE CX | MESA DE CIRUGIA | DR MAX | 7000SKF | A026G10001 | 1 | NOVATECNICA | CONTRATO DE MNTO | 2015DM-0012768 | I |  | SI | JUN: 18; DIC: X | 2
408 | SALAS DE CX | RECUPERACION CX 2 PISO | MONITOR DE SIGNOS VITALES | MINDRAY | PM8000 | AA93114425 | 2836 | NOVATECNICA | CONTRATO DE MNTO | 2009EBC-0003486 | IIB |  | SI | ABR: 24; OCT: X | 2
409 | SALAS DE CX | SALA 13 DE CX | MESA DE CIRUGIA | MINDRAY | HYBASE 6100 | G912008747 | 17242 | NOVATECNICA | CONTRATO DE MNTO | 2015DM-0012529 | I | 2024-09-28 | SI | JUN: 26; DIC: X | 2
410 | SALAS DE CX | SALA 1 DE CX | MESA DE CIRUGIA | MINDRAY | HYBASE 6100 | G994007285 | 15734 | NOVATECNICA | CONTRATO DE MNTO | 2015DM-0012529 | I |  | SI | JUN: 23; DIC: X | 2
411 | SALAS DE CX | SALA DE PARTOS 1 | MESA DE CIRUGIA | TRIDENT | NOVEL 330TK | A013G40009 | 467 | NOVATECNICA | CONTRATO DE MNTO | SIN REGISTRO | I |  | SI | JUN: 22; DIC: X | 2
412 | SALAS DE CX | SALA DE PARTOS 2 | MESA DE CIRUGIA | FAMED | SU -02 | 1207/01253 | 2812 | NOVATECNICA | CONTRATO DE MNTO | SIN REGISTRO | I |  | SI | [12 empty] | 2 | bar: JUN; DIC
413 | SALAS DE CX | SALA DE PARTOS 3 | MESA DE CIRUGIA | VG MEDICAL | YF-5 | 101202004 | 12524 | NOVATECNICA | CONTRATO DE MNTO | SIN REGISTRO | I |  | SI | JUN: 30; DIC: X | 2
414 | SALAS DE CX | ADAPTACION NEONATAL | MEZCLADOR DE FLUJO BAJO | OHIO MEDICAL | 67500020918 | BX1753834 | 15431 | NOVATECNICA | CONTRATO DE MNTO | 2019DM-001984 | I |  | LIBRE DE MNTO | [12 empty] | 12 | bar: ENE to DIC
415 | SALAS DE CX | SALA DE CX | MICROSCOPIO QUIRÚRGICO OTORRINO | CARL ZEISS | OPMI VARIO S88 | 6206102099/662930341 | 12855 | KAIKA | CONTRATO DE MNTO | 2007DM-0001346 | I |  | SI | MAY: 13; NOV: X | 2
416 | SALAS DE CX | SALA DE CX | MICROSCOPIO QUIRÚRGICO NEURO | CARL ZEISS | OPMI VARIO 700 | 6636141692 | 12854 | KAIKA | CONTRATO DE MNTO | 2007DM-0001346 | I |  | SI | MAY: 13; NOV: X | 2
417 | SALAS DE CX | SALA DE CX | MODULO BIS INFINITY SMARTPOOD BIS | COVIDIEN | BIS X | B238965 | 15597 | DRAGER | LIBRE DE MNTO | 2009DM-0003958 | IIB | SIN | LIBRE DE MNTO | [12 empty] | 12 | bar: ENE to DIC
418 | SALAS DE CX | SALA DE CX | MODULO BIS INFINITY SMARTPOOD BIS | COVIDIEN | BIS X | B238963 | 15596 | DRAGER | LIBRE DE MNTO | 2009DM-0003958 | IIB | SIN | LIBRE DE MNTO | [12 empty] | 12 | bar: ENE to DIC
419 | SALAS DE CX | SALA DE CX | MODULO BIS INFINITY SMARTPOOD BIS | COVIDIEN | BIS X | B238984 | 15600 | DRAGER | LIBRE DE MNTO | 2009DM-0003958 | IIB | SIN | LIBRE DE MNTO | [12 empty] | 12 | bar: ENE to DIC
420 | SALAS DE CX | SALA DE CX | MODULO BIS INFINITY SMARTPOOD BIS | COVIDIEN | BIS X | B238990 | 15595 | DRAGER | LIBRE DE MNTO | 2009DM-0003958 | IIB | SIN | LIBRE DE MNTO | [12 empty] | 12 | bar: ENE to DIC
421 | SALAS DE CX | SALA DE CX | MODULO BIS INFINITY SMARTPOOD BIS | COVIDIEN | BIS X | B238991 | 15601 | DRAGER | LIBRE DE MNTO | 2009DM-0003958 | IIB | SIN | LIBRE DE MNTO | [12 empty] | 12 | bar: ENE to DIC
422 | SALAS DE CX | SALA DE CX | MODULO BIS INFINITY SMARTPOOD BIS | COVIDIEN | BIS X | B238993 | 15599 | DRAGER | LIBRE DE MNTO | 2009DM-0003958 | IIB | SIN | LIBRE DE MNTO | [12 empty] | 12 | bar: ENE to DIC
423 | SALAS DE CX | SALA DE CX | MODULO BIS INFINITY SMARTPOOD BIS | COVIDIEN | BIS X | B239020 | 15598 | DRAGER | LIBRE DE MNTO | 2009DM-0003958 | IIB | SIN | LIBRE DE MNTO | [12 empty] | 12 | bar: ENE to DIC
424 | SALAS DE CX | SALA DE CX | MODULO BIS INFINITY SMARTPOOD BIS | COVIDIEN | BIS X | B298636 | 18988 | DRAGER | LIBRE DE MNTO | 2021EBC-0007844-R1 | IIB | SIN | LIBRE DE MNTO | [12 empty] | 12 | bar: ENE to DIC
425 | SALAS DE CX | SALA DE CX | MODULO BIS INFINITY SMARTPOOD BIS | COVIDIEN | BIS X | B298589 | 18989 | DRAGER | LIBRE DE MNTO | 2021EBC-0007844-R1 | IIB | SIN | LIBRE DE MNTO | [12 empty] | 12 | bar: ENE to DIC
426 | UCI | UCI PEDIATRICA | MONITOR DE OXIDO NITRICO | INovent | INovent | CCJ00317 | COMODATO | MESSER | CONTRATO DE MNTO |  |  |  | SI | MAR: 13; SEP: X | 2
427 | REHABILITACION (ACTIVOS FIJOS) | REHABILITACION | MONITOR DE SIGNOS VITALES | MINDRAY | UMEC 10 | KN82020251 | 15298 | NOVATECNICA | CONTRATO DE MNTO | 2016EBC-0014448 | IIB |  | INHABILITADO | [12 empty] | 12 | bar: ENE to DIC
428 | REHABILITACION | REHABILITACION | MONITOR DE SIGNOS VITALES | MINDRAY | UMEC 10 | KN43215670 | 19827 | NOVATECNICA | CONTRATO DE MNTO | 2016EBC-0014448 | IIB | 2026-01-21 | SI | ABR: 28; OCT: X | 2
429 | RADIOLOGÍA | RESONANCIA MAGNÉTICA | MONITOR DE SIGNOS VITALES | MIPM | TESLA M3 | TM3M1630 | 18992 | DRAGER | GARANTIA | 2020EBC-0021322 | IIB | 2026-09-29 | SI | FEB: 27; AGO: X | 2
430 | RADIOLOGÍA | RADIOLOGÍA TAC | MONITOR DE SIGNOS VITALES | MINDRAY | MEC 1200 | CC28123459 | 10012 | NOVATECNICA | CONTRATO DE MNTO | 2009DM-0003486 | IIB |  | SI | MAR: 12; SEP: X | 2
431 | SALAS DE CX | BACK UP SALAS DE CX | MONITOR DE SIGNOS VITALES | DATEX OHMEDA | CARDIOCAPS/5 | 6305699 | 504 | NOVATECNICA | CONTRATO DE MNTO | 2008EBC-0001978 | IIB |  | SI | MAR: 20; JUN: X; SEP: X; DIC: X | 4
432 | CENTRO MEDICO | CONSULTORIO 214 Y 215 | MONITOR DE SIGNOS VITALES | MINDRAY | UMEC 10 | KN -3C206921 | 19474 | NOVATECNICA | CONTRATO DE MNTO | 2016EBC-0014448 | IIB | 2025-06-12 | SI | MAR: 17; OCT: X | 2
433 | URGENCIAS PEDIATRIA | TRIAGE PEDIATRIA | MONITOR DE SIGNOS VITALES | MINDRAY | UMEC 10 | KN3B206061 | 19110 | NOVATECNICA | CONTRATO DE MNTO | 2016EBC-0014448 | IIB | 2025-04-05 | SI | MAR: 12; OCT: X | 2
434 | SALAS DE CX | RECUPERACION CX 2 PISO | MONITOR DE SIGNOS VITALES | MINDRAY | PM8000 | AA96117778 | 289 | NOVATECNICA | CONTRATO DE MNTO | 2009EBC-0003486 | IIB |  | SI | [12 empty] | 2 | bar: ABR; OCT
435 | REHABILITACION (BIOMEDICA) | EQUIPO BACK UP | MONITOR DE SIGNOS VITALES | MINDRAY | MEC 1200 | CC28123456 | 10009 | NOVATECNICA | CONTRATO DE MNTO | 2009DM-0003486 | IIB |  | SI | MAR: 12; SEP: X | 2
436 | URGENCIAS PEDIATRIA | REANIMACION URGENCIAS PEDIATRIA | MONITOR DE SIGNOS VITALES | MINDRAY | MEC 1200 | CC26122861 | 9875 | NOVATECNICA | CONTRATO DE MNTO | 2009DM-0003486 | IIB |  | SI | MAR: 4; SEP: X | 2
437 | URGENCIAS ADULTOS | TRIAGE 1 ADULTOS | MONITOR DE SIGNOS VITALES | MINDRAY | MEC 1200 | CC31125077 | 10569 | NOVATECNICA | CONTRATO DE MNTO | 2009DM-0003486 | IIB |  | SI | MAR: 4; SEP: X | 2
438 | URGENCIAS ADULTOS | TRIAGE 2 ADULTOS | MONITOR DE SIGNOS VITALES | MINDRAY | MEC 1200 | 31125078 | 10571 | NOVATECNICA | CONTRATO DE MNTO | 2009DM-0003486 | IIB |  | SI | MAR: 4; SEP: X | 2
439 | URGENCIAS ADULTOS | SALA DE TRAUMA | MONITOR DE SIGNOS VITALES | MINDRAY | MEC 1200 | CC3A127330 | 11417 | NOVATECNICA | CONTRATO DE MNTO | 2009DM-0003486 | IIB |  | SI | MAR: 3; SEP: X | 2
440 | URGENCIAS ADULTOS | SALA DE TRAUMA | MONITOR DE SIGNOS VITALES | MINDRAY | MEC 1200 | CC53131292 | 14097 | NOVATECNICA | CONTRATO DE MNTO | 2009DM-0003486 | IIB |  | SI | MAR: 3; SEP: X | 2
441 | URGENCIAS ADULTOS | SALA DE TRAUMA | MONITOR DE SIGNOS VITALES | MINDRAY | MEC 1200 | CC28123454 | 10010 | NOVATECNICA | CONTRATO DE MNTO | 2009DM-0003486 | IIB |  | SI | MAR: 3; SEP: X | 2
442 | URGENCIAS ADULTOS | REANIMACION ADULTOS | MONITOR DE SIGNOS VITALES | MINDRAY | UMEC 10 | KN -3C206941 | 19475 | NOVATECNICA | CONTRATO DE MNTO | 2016EBC-0014448 | IIB | 2025-06-12 | SI | MAR: 11; OCT: X | 2
443 | URGENCIAS ADULTOS | REANIMACION ADULTOS | MONITOR DE SIGNOS VITALES | MINDRAY | MEC 1200 | CC4318796 | 12793 | NOVATECNICA | CONTRATO DE MNTO | 2009DM-0003486 | IIB |  | SI | MAR: 5; SEP: X | 2
444 | URGENCIAS ADULTOS | URGENCIAS ADULTOS | MONITOR DE SIGNOS VITALES | MINDRAY | UMEC 10 | KN89032344 | 15449 | NOVATECNICA | CONTRATO DE MNTO | 2016EBC-0014448 | IIB |  | SI | MAR: 11; SEP: X | 2
445 | URGENCIAS ADULTOS | CONSULTORIO 5 | MONITOR DE SIGNOS VITALES | MINDRAY | UMEC 10 | KN7AO15293 | 15199 | NOVATECNICA | CONTRATO DE MNTO | 2016EBC-0014448 | IIB |  | SI | MAR: 12; SEP: X | 2
446 | HOSPITALIZACIÓN | ONCOLOGIA 2 PISO | MONITOR DE SIGNOS VITALES | MINDRAY | MEC 1200 | CC3A127322 | 11247 | NOVATECNICA | CONTRATO DE MNTO | 2009DM-0003486 | IIB |  | SI | MAR: 12; SEP: X | 2
447 | HOSPITALIZACIÓN | HOSPITALIZACION 2A | MONITOR DE SIGNOS VITALES | MINDRAY | UMEC 10 | KN73006799 | 14800 | NOVATECNICA | CONTRATO DE MNTO | 2016EBC-0014448 | IIB |  | SI | MAR: 12; SEP: X | 2
448 | HOSPITALIZACIÓN | HOSPITALIZACION 2B | MONITOR DE SIGNOS VITALES | MINDRAY | UMEC 10 | KN89032342 | 15448 | NOVATECNICA | CONTRATO DE MNTO | 2016EBC-0014448 | IIB |  | SI | MAR: 25; SEP: X | 2
449 | HOSPITALIZACIÓN | HOSPITALIZACION 2C | MONITOR DE SIGNOS VITALES | MINDRAY | UMEC 10 | KN9401449 | 15787 | NOVATECNICA | CONTRATO DE MNTO | 2016EBC-0014448 | IIB |  | SI | MAR: 25; SEP: X | 2
450 | HOSPITALIZACIÓN | HOSPITALIZACIÓN 2D | MONITOR DE SIGNOS VITALES | MINDRAY | IMEC 10 | EX31004636 | 10047 | NOVATECNICA | CONTRATO DE MNTO | 2016EBC-0014448 | IIB |  | SI | MAR: 12; SEP: X | 2
451 | HOSPITALIZACIÓN | HOSPITALIZACIÓN SALA VII | MONITOR DE SIGNOS VITALES | MINDRAY | UMEC 10 | KN94041413 | 15817 | NOVATECNICA | CONTRATO DE MNTO | 2016EBC-0014448 | IIB |  | SI | MAR: 10; SEP: X | 2
452 | HOSPITALIZACIÓN | HOSPITALIZACION 3A | MONITOR DE SIGNOS VITALES | MINDRAY | UMEC 10 | KN89032343 | 15447 | NOVATECNICA | CONTRATO DE MNTO | 2016EBC-0014448 | IIB |  | SI | MAR: 25; SEP: X | 2
453 | HOSPITALIZACIÓN | HOSPITALIZACIÓN 3B | MONITOR DE SIGNOS VITALES | MINDRAY | UMEC 10 | KN04068198 | 16099 | NOVATECNICA | CONTRATO DE MNTO | 2016EBC-0014448 | IIB |  | SI | MAR: 9; SEP: X | 2
454 | SALAS DE CX | INGRESO CX 2 PISO | MONITOR DE SIGNOS VITALES | MINDRAY | MEC 1200 | CC53131297 | 14073 | NOVATECNICA | CONTRATO DE MNTO | 2009DM-0003486 | IIB |  | SI | ABR: 24; OCT: X | 2
455 | GINECOLOGIA | RECUPERACION PARTOS (8) | MONITOR DE SIGNOS VITALES | MINDRAY | UMEC 10 | KN73006801 | 14801 | NOVATECNICA | CONTRATO DE MNTO | 2016EBC-0014448 | IIB |  | SI | [12 empty] | 2 | bar: ABR; OCT
456 | SALAS DE CX | ADMISIÓN PACIENTES CIRUGÍA | MONITOR DE SIGNOS VITALES | MINDRAY | MEC 1200 | CC31125074 | 10598 | NOVATECNICA | CONTRATO DE MNTO | 2009DM-0003486 | IIB |  | SI | ABR: 16; OCT: X | 2
457 | SALAS DE CX | RECUPERACION GASTRO | MONITOR DE SIGNOS VITALES | MINDRAY | PM8000 | AA93114424 | 285 | NOVATECNICA | CONTRATO DE MNTO | 2009EBC-0003486 | IIB |  | BAJA | [12 empty] | 12 | bar: ENE to DIC
458 | SALAS DE CX | RECUPERACION CX 4 PISO (2) | MONITOR DE SIGNOS VITALES | MINDRAY | PM8000 | AA79102591 | 7539 | NOVATECNICA | CONTRATO DE MNTO | 2009EBC-0003486 | IIB |  | SI | ABR: 24; OCT: X | 2
459 | HOSPITALIZACIÓN | ALTA DEPENDENCIA HAB 415 | MONITOR DE SIGNOS VITALES | MINDRAY | UMEC 12 | KQ9B029525 | 15947 | NOVATECNICA | CONTRATO DE MNTO | 2016EBC-0014448 | IIB |  | SI | MAR: 31; SEP: X | 2
460 | HOSPITALIZACIÓN | HOSPITALIZACION 2B | MONITOR DE SIGNOS VITALES | MINDRAY | UMEC 10 | KN0A083835 | 16767 | NOVATECNICA | CONTRATO DE MNTO | 2016EBC-0014448 | IIB |  | SI | MAR: 12; SEP: X | 2
461 | HOSPITALIZACIÓN | HOSPITALIZACION 5A | MONITOR DE SIGNOS VITALES | MINDRAY | UMEC 10 | KN94041506 | 15788 | NOVATECNICA | CONTRATO DE MNTO | 2016EBC-0014448 | IIB |  | SI | MAR: 11; SEP: X | 2
462 | HOSPITALIZACIÓN | HOSPITALIZACION 5B | MONITOR DE SIGNOS VITALES | MINDRAY | UMEC 10 | KN04074655 | 16104 | NOVATECNICA | CONTRATO DE MNTO | 2016EBC-0014448 | IIB |  | SI | MAR: 11; SEP: X | 2
463 | HOSPITALIZACIÓN | HOSPITALIZACION 5C | MONITOR DE SIGNOS VITALES | MINDRAY | IMEC 8 | EW43009166 | 13701 | NOVATECNICA | CONTRATO DE MNTO | 2009EBC-0003486 | IIB |  | SI | MAR: 11; SEP: X | 2
464 | SALAS DE CX | RECUPERACION CX 2 PISO | MONITOR DE SIGNOS VITALES | MINDRAY | PM8000 | AA96117769 | 6780 | NOVATECNICA | CONTRATO DE MNTO | 2009EBC-0003486 | IIB |  | INHABILITADO | [12 empty] | 12 | bar: ENE to DIC
465 | SALAS DE CX | RECUPERACION CX 4 PISO (3) | MONITOR DE SIGNOS VITALES | MINDRAY | PM8000 | AA79102599 | 7535 | NOVATECNICA | CONTRATO DE MNTO | 2009EBC-0003486 | IIB |  | SI | ABR: 24; OCT: X | 2
466 | SALAS DE CX | RECUPERACION CX 4 PISO (4) | MONITOR DE SIGNOS VITALES | MINDRAY | PM8000 | AA88110333 | 284 | NOVATECNICA | CONTRATO DE MNTO | 2009EBC-0003486 | IIB |  | BAJA | [12 empty] | 12 | bar: ENE to DIC
467 | SALAS DE CX | RECUPERACION CX 4 PISO (6) | MONITOR DE SIGNOS VITALES | MINDRAY | PM8000 | AA79102590 | 10596 | NOVATECNICA | CONTRATO DE MNTO | 2009EBC-0003486 | IIB |  | SI | ABR: 24; OCT: X | 2
468 | SALAS DE CX | RECUPERACION CX 4 PISO (7) | MONITOR DE SIGNOS VITALES | MINDRAY | PM8000 | AA79102594 | 7540 | NOVATECNICA | CONTRATO DE MNTO | 2009EBC-0003486 | IIB |  | SI | ABR: 24; OCT: X | 2
469 | SALAS DE CX | RECUPERACION CX 4 PISO (8) | MONITOR DE SIGNOS VITALES | MINDRAY | PM8000 | AA79102588 | 7534 | NOVATECNICA | CONTRATO DE MNTO | 2009EBC-0003486 | IIB |  | SI | ABR: 24; OCT: X | 2
470 | SALAS DE CX | RECUPERACION CX 4 PISO (9) | MONITOR DE SIGNOS VITALES | MINDRAY | PM8000 | AA93114418 | 10594 | NOVATECNICA | CONTRATO DE MNTO | 2009EBC-0003486 | IIB |  | SI | ABR: 24; OCT: X | 2
471 | SALAS DE CX | RECUPERACION CX 4 PISO (10) | MONITOR DE SIGNOS VITALES | MINDRAY | PM8000 | AA79102589 | 9065 | NOVATECNICA | CONTRATO DE MNTO | 2009EBC-0003486 | IIB |  | SI | ABR: 24; OCT: X | 2
472 | SALAS DE CX | RECUPERACION CX 4 PISO (11) | MONITOR DE SIGNOS VITALES | MINDRAY | PM8000 | AA93114413 | 490 | NOVATECNICA | CONTRATO DE MNTO | 2009EBC-0003486 | IIB |  | SI | [12 empty] | 2 | bar: ABR; OCT
473 | SALAS DE CX | RECUPERACION GASTRO | MONITOR DE SIGNOS VITALES | MINDRAY | PM8000 | AA96117763 | 287 | NOVATECNICA | CONTRATO DE MNTO | 2009EBC-0003486 | IIB |  | SI | [12 empty] | 2 | bar: ABR; OCT
474 | SALAS DE CX | RECUPERACION CX 4 PISO (5) | MONITOR DE SIGNOS VITALES | MINDRAY | PM8000 | AA93114423 | 280 | NOVATECNICA | CONTRATO DE MNTO | 2009EBC-0003486 | IIB |  | INHABILITADO | [12 empty] | 12 | bar: ENE to DIC
475 | SALAS DE CX | RECUPERACION PARTOS | MONITOR DE SIGNOS VITALES | MINDRAY | MEC 1200 | CC53131303 | 13491 | NOVATECNICA | CONTRATO DE MNTO | 2009DM-0003486 | IIB |  | SI | ABR: 24; OCT: X | 2
476 | SALAS DE CX | TRABAJO DE PARTO | MONITOR DE SIGNOS VITALES | MINDRAY | MEC 1200 | CC53131291 | 13422 | NOVATECNICA | CONTRATO DE MNTO | 2009DM-0003486 | IIB |  | SI | ABR: 24; OCT: X | 2
477 | GINECOLOGIA | URGENCIAS GINECO 3 PISO | MONITOR DE SIGNOS VITALES | MINDRAY | MEC 1200 | CC53131308 | 13420 | NOVATECNICA | CONTRATO DE MNTO | 2009DM-0003486 | IIB |  | SI | ABR: 8; OCT: X | 2
478 | SALAS DE CX | SALA DE CIRUGÍA 1 | MONITOR DE SIGNOS VITALES | DRAGER | INFINITY DEL | 6009577567 | 15590 | NOVATECNICA | CONTRATO DE MNTO | 2019EBC-0002680-R1 | IIB |  | SI | [12 empty] | 2 | bar: ABR; OCT
479 | SALAS DE CX | SALA DE CIRUGÍA 2 | MONITOR DE SIGNOS VITALES | DRAGER | INFINITY DEL | 6009575961 | 15592 | NOVATECNICA | CONTRATO DE MNTO | 2019EBC-0002680-R1 | IIB |  | SI | [12 empty] | 2 | bar: ABR; OCT
480 | SALAS DE CX | SALA DE CIRUGÍA 3 | MONITOR DE SIGNOS VITALES | DRAGER | INFINITY DEL | 6009576167 | 15594 | NOVATECNICA | CONTRATO DE MNTO | 2019EBC-0002680-R1 | IIB |  | SI | ABR: 24; OCT: X | 2
481 | SALAS DE CX | SALA DE CIRUGÍA 4 | MONITOR DE SIGNOS VITALES | DRAGER | INFINITY DEL | 6009532669 | 15588 | NOVATECNICA | CONTRATO DE MNTO | 2019EBC-0002680-R1 | IIB |  | SI | [12 empty] | 2 | bar: ABR; OCT
482 | SALAS DE CX | TRABAJO DE PARTO | MONITOR DE SIGNOS VITALES | MINDRAY | UMEC 10 | KN04068199 | 16098 | NOVATECNICA | CONTRATO DE MNTO | 2016EBC-0014448 | IIB |  | SI | ABR: 24; OCT: X | 2
483 | SALAS DE CX | RECUPERACION CX 4 | MONITOR DE SIGNOS VITALES | MINDRAY | UMEC 10 | KN-29153014 | 18582 | NOVATECNICA | CONTRATO DE MNTO | 2016EBC-0014448 | IIB | 2024-01-31 | ACTUALIZADO | ENE: 9; JUL: X | 2
484 | SALAS DE CX | SALAS DE CX 15 | MONITOR DE SIGNOS VITALES | MINDRAY | UMEC 10 | KN-29153057 | 18583 | NOVATECNICA | CONTRATO DE MNTO | 2016EBC-0014448 | IIB | 2024-01-31 | ACTUALIZADO | ENE: 14; JUL: X | 2
485 | URGENCIAS PEDIATRIA | REANIMACION PEDIATRIA | MONITOR DE SIGNOS VITALES | MINDRAY | UMEC 10 | KN-29153105 | 18581 | NOVATECNICA | CONTRATO DE MNTO | 2016EBC-0014448 | IIB | 2024-01-31 | ACTUALIZADO | ENE: 23; JUL: X | 2
486 | SALAS DE CX | RECUPERACION PARTOS | MONITOR DE SIGNOS VITALES | MINDRAY | UMEC 10 | KN04068197 | 16101 | NOVATECNICA | CONTRATO DE MNTO | 2016EBC-0014448 | IIB |  | SI | ABR: 24; OCT: X | 2
487 | SALAS DE CX | RECUPERACION CX | MONITOR DE SIGNOS VITALES | MINDRAY | IPM-10 | FG54019473 | 14211 | NOVATECNICA | CONTRATO DE MNTO | 2009EBC-0003486 | IIB |  | SI | ABR: 24; OCT: X | 2
488 | SALAS DE PARTOS | SALA 2 DE PARTOS | MONITOR DE SIGNOS VITALES | MINDRAY | IPM9800 | DM06002161 | 8127 | NOVATECNICA | CONTRATO DE MNTO | 2009EBC-0003486 | IIB |  | BAJA | [12 empty] | 12 | bar: ENE to DIC
489 | SALAS DE CX | SALA DE CIRUGÍA 1 | MONITOR DE SIGNOS VITALES | DRAGER | VISTA 120 | VGSRC1111 | 18987 | NOVATECNICA | CONTRATO DE MNTO | 2021EBC-0007844-R1 | IIB | 2025-07-01 | SI | FEB: 27; AGO: X | 2
490 | SALAS DE PARTOS | TRABAJO DE PARTO (1) | MONITOR DE SIGNOS VITALES | MINDRAY | IPM9800 | DM06002156 | 8128 | NOVATECNICA | CONTRATO DE MNTO | 2009EBC-0003486 | IIB |  | SI | ABR: 24; OCT: X | 2
491 | SALAS DE PARTOS | TRABAJO DE PARTO (2) | MONITOR DE SIGNOS VITALES | MINDRAY | UMEC 10 | KN73006796 | 14803 | NOVATECNICA | CONTRATO DE MNTO | 2016EBC-0014448 | IIB |  | SI | ABR: 24; OCT: X | 2
492 | SALAS DE CX | SALA DE CIRUGÍA 4 | MONITOR DE SIGNOS VITALES | DRAGER | VISTA 120 | VGSRC0539 | 18986 | NOVATECNICA | CONTRATO DE MNTO | 2021EBC-0007844-R1 | IIB | 2025-07-01 | SI | FEB: 27; AGO: X | 2
493 | SALAS DE PARTOS | TRABAJO DE PARTO (3) | MONITOR DE SIGNOS VITALES | MINDRAY | MEC 1200 | CC53131318 | 13419 | NOVATECNICA | CONTRATO DE MNTO | 2009DM-0003486 | IIB |  | SI | ABR: 24; OCT: X | 2
494 | SALAS DE CX | SALA DE CIRUGÍA 5 | MONITOR DE SIGNOS VITALES | DRAGER | INFINITY DEL | 6009537664 | 15469 | NOVATECNICA | CONTRATO DE MNTO | 2019EBC-0002680-R1 | IIB |  | SI | FEB: 11; AGO: X | 2
495 | SALAS DE CX | SALA DE CIRUGÍA 6 | MONITOR DE SIGNOS VITALES | DRAGER | INFINITY DEL | 6009570075 | 15467 | NOVATECNICA | CONTRATO DE MNTO | 2019EBC-0002680-R1 | IIB |  | SI | FEB: 12; AGO: X | 2
496 | SALAS DE CX | SALA DE CIRUGÍA 7 | MONITOR DE SIGNOS VITALES | DRAGER | INFINITY DEL | 6009530965 | 15471 | NOVATECNICA | CONTRATO DE MNTO | 2019EBC-0002680-R1 | IIB |  | SI | FEB: 13; AGO: X | 2
497 | SALAS DE CX | SALA DE CIRUGÍA 9 | MONITOR DE SIGNOS VITALES | DATEX OHMEDA | CARDIOCAPS/5 | 6305701 | 2781 | NOVATECNICA | CONTRATO DE MNTO | 2008EBC-0001978 | IIB |  | SI | MAR: 6; JUN: X; SEP: X; DIC: X | 4
498 | SALAS DE CX | SALA DE CIRUGÍA 13 | MONITOR DE SIGNOS VITALES | DATEX OHMEDA | B650 | SEW12296250HA | 9935 | NOVATECNICA | CONTRATO DE MNTO | 2008EBC-0001978 | IIB |  | SI | MAR: 6; JUN: X; SEP: X; DIC: X | 4
499 | HOSPITALIZACIÓN | HOSPITALIZACION 3A | SUCCIONADOR | THOMAS | 1630GL | 10900002151 | 7512 | NOVATECNICA | CONTRATO DE MNTO | 2015DM-0012619 | IIA |  | BAJA | [12 empty] | 12 | bar: ENE to DIC
500 | SALAS DE PARTOS | TRABAJO DE PARTO (6) | MONITOR DE SIGNOS VITALES | MINDRAY | MEC 1200 | CC28123455 | 10013 | NOVATECNICA | CONTRATO DE MNTO | 2009DM-0003486 | IIB |  | SI | ABR: 22; OCT: X | 2
501 | SALAS DE PARTOS | TRABAJO DE PARTO (8) | MONITOR DE SIGNOS VITALES | MINDRAY | UMEC 10 | KN94041489 | 15789 | NOVATECNICA | CONTRATO DE MNTO | 2016EBC-0014448 | IIB |  | SI | ABR: 24; OCT: X | 2
502 | SALAS DE CX | RECUPERACION CX | MONITOR DE SIGNOS VITALES | DRAGER | VISTA 120 | S2SRC1201 | 19128 | NOVATECNICA | CONTRATO DE MNTO | 2021EBC-0007844-R1 | IIB | 2025-12-12 | SI | MAR: 16; OCT: X | 2
503 | SALAS DE CX | RECUPERACION CX | MONITOR DE SIGNOS VITALES | DRAGER | VISTA 120 | S2SRC1200 | 19127 | NOVATECNICA | CONTRATO DE MNTO | 2021EBC-0007844-R1 | IIB | 2025-12-12 | SI | MAR: 16; OCT: X | 2
504 | SALAS DE CX | SALAS DE CX | MONITOR DE SIGNOS VITALES (TRANSPORTE 2 PISO) | DRAGER | VISTA 120 | S2SRC1198 | 19126 | NOVATECNICA | CONTRATO DE MNTO | 2021EBC-0007844-R1 | IIB | 2025-12-12 | SI | MAR: 17; OCT: X | 2
505 | SALAS DE PARTOS | TRABAJO DE PARTO (9) | MONITOR DE SIGNOS VITALES | MINDRAY | UMEC 10 | KN8C034399 | 15575 | NOVATECNICA | CONTRATO DE MNTO | 2016EBC-0014448 | IIB |  | SI | ABR: 24; OCT: X | 2
506 | SALAS DE CX | GASTROENTEROLOGIA | MONITOR DE SIGNOS VITALES | DATEX OHMEDA | CARDIOCAPS/5 | 6305700 | 469 /9150 | NOVATECNICA | CONTRATO DE MNTO | 2008EBC-0001978 | IIB |  | SI | MAR: 31; JUN: X; SEP: X; DIC: X | 4
507 | SALAS DE PARTOS | TRABAJO DE PARTO (11) | MONITOR DE SIGNOS VITALES | MINDRAY | UMEC 10 | KN94041435 | 15790 | NOVATECNICA | CONTRATO DE MNTO | 2016EBC-0014448 | IIB |  | SI | ABR: 24; OCT: X | 2
508 | SALAS DE PARTOS | TRABAJO DE PARTO (12) | MONITOR DE SIGNOS VITALES | MINDRAY | UMEC 10 | KN8C034437 | 15574 | NOVATECNICA | CONTRATO DE MNTO | 2016EBC-0014448 | IIB |  | SI | ABR: 24; OCT: X | 2
509 | SALAS DE PARTOS | TRABAJO DE PARTO (13) | MONITOR DE SIGNOS VITALES | MINDRAY | UMEC 10 | KN8C034490 | 15576 | NOVATECNICA | CONTRATO DE MNTO | 2016EBC-0014448 | IIB |  | SI | ABR: 24; OCT: X | 2
510 | SALAS DE PARTOS | TRABAJO DE PARTO (14) | MONITOR DE SIGNOS VITALES | MINDRAY | UMEC 10 | KN8C034481 | 15578 | NOVATECNICA | CONTRATO DE MNTO | 2016EBC-0014448 | IIB |  | SI | ABR: 24; OCT: X | 2
511 | URGENCIAS PEDIATRIA | TRIAGE 1 | MONITOR DE SIGNOS VITALES | MINDRAY | MEC 1200 | CC3A127331 | 11418 | NOVATECNICA | CONTRATO DE MNTO | 2009DM-0003486 | IIB |  | SI | MAR: 4; SEP: X | 2
512 | SALAS DE PARTOS | RECUPERACION PARTOS | MONITOR DE SIGNOS VITALES | MINDRAY | MEC 1200 | CC22121790 | 10553 | NOVATECNICA | CONTRATO DE MNTO | 2009DM-0003486 | IIB |  | SI | ABR: 24; OCT: X | 2
513 | SALAS DE PARTOS | RECUPERACION PARTOS (1) | MONITOR DE SIGNOS VITALES | MINDRAY | UMEC 10 | KN82020256 | 15297 | NOVATECNICA | CONTRATO DE MNTO | 2016EBC-0014448 | IIB |  | SI | ABR: 24; OCT: X | 2
514 | SALAS DE PARTOS | ADAPTACION NEONATAL | MONITOR DE SIGNOS VITALES | MINDRAY | UMEC 10 | KN7A015277 | 15211 | NOVATECNICA | CONTRATO DE MNTO | 2016EBC-0014448 | IIB |  | SI | ABR: 24; OCT: X | 2
515 | SALAS DE PARTOS | ADAPTACION NEONATAL | MONITOR DE SIGNOS VITALES | MINDRAY | UMEC 10 | KN8C034414 | 15577 | NOVATECNICA | CONTRATO DE MNTO | 2016EBC-0014448 | IIB |  | SI | ABR: 24; OCT: X | 2
516 | SALAS DE CX | RECUPERACION PARTOS | MONITOR DE SIGNOS VITALES-TRANSPORTE | MINDRAY | MEC 1200 | CC53131319 | 13421 | NOVATECNICA | CONTRATO DE MNTO | 2009DM-0003486 | IIB |  | SI | ABR: 24; OCT: X | 2
517 | REHABILITACION | REHABILITACION | TENSIOMETRO | GMD | 300mmHY | 16068519 | 15080 | NOVATECNICA | CONTRATO DE MNTO | 2017DM-0015978 | I |  | SI | [12 empty] | 12 | bar: ENE to DIC
518 | CONSULTA EXTERNA | BODEGA CONSULTA EXTERNA | TENSIOMETRO | ABN | SIN MODELO | 178542 | 18429 | NOVATECNICA | CONTRATO DE MNTO | 2019DM-0019975 | I |  | SI | ABR: 22; OCT: X | 2
519 | CONSULTA EXTERNA | CARDIOLOGIA | TENSIOMETRO | ABN | SIN MODELO | 177972 | 18430 | NOVATECNICA | CONTRATO DE MNTO | 2019DM-0019975 | I |  | SI | [12 empty] | 12 | bar: ENE to DIC
520 | CENTRO MEDICO | CONSULTORIO 213 | TENSIOMETRO | AMICO | 300mmhy | 94043 | 14203 | NOVATECNICA | CONTRATO DE MNTO | 2016DM-00014995 | I |  | SI | ABR: 7; OCT: X | 2
521 | SALAS DE PARTOS | RECUPERACION PARTOS (2) | MONITOR DE SIGNOS VITALES | MINDRAY | UMEC 10 | KN0B086584 | 16824 | NOVATECNICA | CONTRATO DE MNTO | 2016EBC-0014448 | IIB |  | SI | MAR: 19; SEP: X | 2
522 | SALAS DE PARTOS | RECUPERACION PARTOS (3) | MONITOR DE SIGNOS VITALES | MINDRAY | UMEC 10 | KN0B086526 | 16825 | NOVATECNICA | CONTRATO DE MNTO | 2016EBC-0014448 | IIB |  | SI | MAR: 19; SEP: X | 2
523 | SALAS DE PARTOS | RECUPERACION PARTOS (4) | MONITOR DE SIGNOS VITALES | MINDRAY | UMEC 10 | KN0B086636 | 16826 | NOVATECNICA | CONTRATO DE MNTO | 2016EBC-0014448 | IIB |  | SI | MAR: 19; SEP: X | 2
524 | CENTRO MEDICO | CONSULTORIO 215 | TENSIOMETRO | AMICO | 300mmhy | 365346 | 14209 | NOVATECNICA | CONTRATO DE MNTO | 2016DM-00014995 | I |  | SI | ABR: 30; OCT: X | 2
525 | CENTRO MEDICO | CONSULTORIO 104 | TENSIOMETRO | SPHYMOMANOMETER | SIN MODELO | SIN SERIE | 14224 | NOVATECNICA | CONTRATO DE MNTO | 2008DM-0001935 | I |  | SI | ABR: 7; OCT: X | 2
526 | HOSPITALIZACIÓN | HOSPITALIZACION 5A | SUCCIONADOR | THOMAS | 1630 | 61700012839 | 15686 | NOVATECNICA | CONTRATO DE MNTO | 2015DM-0012619 | IIA |  | SI | [12 empty] | 2 | bar: JUN; DIC
527 | INGENIERIA BIOMEDICA | INGENIERIA BIOMEDICA | MONITOR DE SIGNOS VITALES | NIHON KOHDEN | PVM-2701 | 117728 | ALQUILER | NOVATECNICA | CONTRATO DE MNTO | 2019EBC-0002183-R1 | IIB |  | SI | MAR: 17; SEP: X | 2
528 | URGENCIAS PEDIATRIA | REANIMACION PEDIATRIA | MONITOR DE SIGNOS VITALES-TRANSPORTE | MINDRAY | IMEC 8 | EW43009160 | 12982 | NOVATECNICA | CONTRATO DE MNTO | 2009DM-0003486 | IIB |  | SI | MAR: 5; SEP: X | 2
529 | CENTRO MEDICO | CONSULTORIO 208 | TENSIOMETRO | WELCH ALLYN | N/A | 170621144635 | 15303 | NOVATECNICA | CONTRATO DE MNTO | 2008DM-0001935 | I |  | SI | ABR: 22; OCT: X | 2
530 | URGENCIAS PEDIATRIA | URGENCIAS PEDIATRIA | MONITOR DE SIGNOS VITALES-TRANSPORTE | MINDRAY | UMEC 10 | KN04068196 | 16100 | NOVATECNICA | CONTRATO DE MNTO | 2016EBC-0014448 | IIB |  | SI | MAR: 5; SEP: X | 2
531 | URGENCIAS ADULTOS | REANIMACION ADULTOS | MONITOR DE SIGNOS VITALES-TRANSPORTE | MINDRAY | UMEC 10 | KN75009297 | 14951 | NOVATECNICA | CONTRATO DE MNTO | 2016EBC-0014448 | IIB |  | SI | MAR: 11; SEP: X | 2
532 | URGENCIAS ADULTOS | CONSULTORIOS URGENCIAS ADULTOS | MONITOR DE SIGNOS VITALES-TRANSPORTE | MINDRAY | IMEC 10 | EX24001257 | 9874 | NOVATECNICA | CONTRATO DE MNTO | 2016EBC-0014448 | IIB |  | SI | MAR: 11; SEP: X | 2
533 | SALAS DE PARTOS | TRABAJO DE PARTOS TRANSPORTE | MONITOR FETAL | GE | COROMETRICS 170 | SNU18120129PAS | 15808 | NOVATECNICA | CONTRATO DE MNTO | 2019EBC-0002078-R1 | IIB |  | SI | MAR: 31; SEP: X | 2
534 | SALAS DE PARTOS | TRABAJO DE PARTOS TRANSPORTE | MONITOR FETAL | GE | COROMETRICS 170 | SNU18110230PAS | 15809 | NOVATECNICA | CONTRATO DE MNTO | 2019EBC-0002078-R1 | IIB |  | SI | MAR: 31; SEP: X | 2
535 | SALAS DE PARTOS | TRABAJO DE PARTOS TRANSPORTE | MONITOR FETAL | GE | COROMETRICS 170 | SAS13360902SA | 11315 | NOVATECNICA | CONTRATO DE MNTO | 2019EBC-0002078-R1 | IIB |  | SI | MAR: 31; SEP: X | 2
536 | SALAS DE PARTOS | TRABAJO DE PARTOS | MONITOR DE SIGNOS VITALES | MINDRAY | UMEC 10 | KN-25141405 | 18225 | NOVATECNICA | CONTRATO DE MNTO | 2016EBC-0014448 | IIB | 2024-09-30 | SI | MAR: 17; SEP: X | 2
537 | SALAS DE PARTOS | TRABAJO DE PARTOS | MONITOR DE SIGNOS VITALES | MINDRAY | UMEC 10 | KN-25141410 | 18226 | NOVATECNICA | CONTRATO DE MNTO | 2016EBC-0014448 | IIB | 2024-09-30 | SI | MAR: 17; SEP: X | 2
538 | SALAS DE PARTOS | TRABAJO DE PARTOS 1 | MONITOR FETAL | GE | COROMETRICS 170 | b1410 | 7673 | NOVATECNICA | CONTRATO DE MNTO | 2019EBC-0002078-R1 | IIB |  | INHABILITADO | [12 empty] | 12 | bar: ENE to DIC
539 | SALAS DE PARTOS | TRABAJO DE PARTOS 2 | MONITOR FETAL | GE | COROMETRICS 170 | SAS10024555PA | 7841 | NOVATECNICA | CONTRATO DE MNTO | 2019EBC-0002078-R1 | IIB |  | SI | MAR: 27; SEP: X | 2
540 | SALAS DE PARTOS | TRABAJO DE PARTOS | MONITOR FETAL | GE | COROMETRICS 170 | SAS09063392PA | 7146 | NOVATECNICA | CONTRATO DE MNTO | 2019EBC-0002078-R1 | IIB |  | SI | MAR: 24; SEP: X | 2
541 | SALAS DE PARTOS | TRABAJO DE PARTOS | MONITOR FETAL | GE | COROMETRICS 170 | SAS16115513PAS | 14848 | NOVATECNICA | CONTRATO DE MNTO | 2019EBC-0002078-R1 | IIB |  | SI | MAR: 24; SEP: X | 2
542 | SALAS DE PARTOS | TRABAJO DE PARTOS | MONITOR FETAL | EDAN | F3 | 560034M20408340001 | 17900 | NOVATECNICA | CONTRATO DE MNTO | 2019EBC-0001783-R1 | IIB |  | SI | MAR: 24; SEP: X | 2
543 | SALAS DE PARTOS | TRABAJO DE PARTOS | MONITOR FETAL | EDAN | F3 | 560034M21900510025 | 17924 | NOVATECNICA | CONTRATO DE MNTO | 2019EBC-0001783-R1 | IIB |  | SI | MAR: 30; SEP: X | 2
544 | SALAS DE PARTOS | TRABAJO DE PARTOS | MONITOR FETAL | EDAN | F3 | 560034-M23612640041 | 19125 | NOVATECNICA | CONTRATO DE MNTO | 2019EBC-0001783-R1 | IIB |  | SI | MAR: 30; SEP: X | 2
545 | SALAS DE PARTOS | TRABAJO DE PARTOS | MONITOR FETAL | EDAN | F3 | 560034-M23612640004 | 19124 | NOVATECNICA | CONTRATO DE MNTO | 2019EBC-0001783-R1 | IIB |  | SI | MAR: 30; SEP: X | 2
546 | HOSPITALIZACIÓN | ALTA DEPENDENCIA 4 PISO | MONITOR FETAL | GE | COROMETRICS 170 | SAS08272425PA | 3628/FUCS13159 | NOVATECNICA | CONTRATO DE MNTO | 2019EBC-0002078-R1 | IIB |  | SI | MAR: 4; SEP: X | 2
547 | HOSPITALIZACIÓN | ALTA DEPENDENCIA 4 PISO | MONITOR FETAL | EDAN | F3 | 330120M14400280031 | 12845 | NOVATECNICA | CONTRATO DE MNTO | 2008EBC-0001783 | IIB |  | SI | MAR: 4; SEP: X | 2
548 | SALAS DE CX | SALAS DE CX | NEUMOINSUFLADOR | COVIDIEN | FM134 | 2407CE0200 | COMODATO | UCI PHARMA | COMODATO |  |  |  | ACTUALIZADO | ENE: R; FEB: 3; JUL: X | 3
549 | SALAS DE CX | SALAS DE CX | MONITOR PANTALLA TORRE OLYMPUS | SONY | LMD-X2705MD | 3004132 | COMODATO | UCI PHARMA | COMODATO | NO APLICA | NA |  | ACTUALIZADO | ENE: R; FEB: 3; JUL: X | 3
550 | SALAS DE CX | GASTROENTEROLOGIA | MONITOR PANTALLA TORRE ENDOSCOPIA OLYMPUS | SONY | LMD-2735MD | 8007298 | 19068 | LM INSTRUMENTS | SOLICITAR CONTRATO | 2023DM-0026764 | IIA | 2023-10-05 | SI | ABR: 20; SEP: X | 2
551 | INGENIERIA BIOMEDICA | INGENIERIA BIOMEDICA | MONITOR PANTALLA TORRE OLYMPUS | OLYMPUS | OEV261H | 7231174 | 13492 | NOVATECNICA | CONTRATO DE MNTO | NO APLICA | NA |  | INHABILITADO | [12 empty] | 12 | bar: ENE to DIC
552 | SALAS DE CX | SALAS DE CX | MONITOR PANTALLA TORRE SMITH | SMITH&NEPHEW | 72204860 | 3000787 | COMODATO | SMITH&NEPHEW | COMODATO | NO APLICA | NA |  | SI | [12 empty] | 3 | bar: FEB; JUN; OCT
553 | SALAS DE CX | SALAS DE CX | MONITOR PANTALLA TORRE STRYKER | STRYKER | 240031020 | VPD266A0477 | COMODATO | UCI PHARMA | COMODATO | NO APLICA | NA |  | SI | FEB: 11; AGO: X | 2
554 | SALAS DE CX | SALAS DE CX | MONITOR PANTALLA TORRE STRYKER | STRYKER | 240031020 | VPD261I0230 | COMODATO | JOHNSON & JOHNSON | COMODATO | NO APLICA | NA |  | SI | MAR: 6 | 1
555 | SALAS DE CX | SALAS DE CX | MONITOR PANTALLA TORRE MINDRAY | MINDRAY | PV26 | PV27A21020023 | ALQUILER | TECNICA ELECTROMEDICA | ALQUILER | 2018DM-0018771 | IIA |  | LIBRE DE MNTO | [12 empty] | 12 | bar: ENE to DIC
556 | CENTRAL DE ESTERILIZACION | SALAS DE CX | MOTOR DE ALTA REVOLUCIÓN | STRYKER | PI DRIVE | 2025200809 | COMODATO | MEDIREX | COMODATO | 2017DM-0015956 | IIA |  | INHABILITADO | [12 empty] | 12 | bar: ENE to DIC
557 | CENTRAL DE ESTERILIZACION | SALAS DE CX | MOTOR ELÉCTRICOS IPC | MEDTRONIC MIDAS | EC300/EM200 | NTC60563 | COMODATO | MEDTRONIC | COMODATO | 2009DM-0004606 | IIA |  | INHABILITADO | [12 empty] | 12 | bar: ENE to DIC
558 | CENTRAL DE ESTERILIZACION | SALAS DE CX | MOTOR ELÉCTRICOS IPC | MEDTRONIC MIDAS | EC300/EM200 | NTC60557 | COMODATO | MEDTRONIC | COMODATO | 2009DM-0004606 | IIA |  | INHABILITADO | [12 empty] | 12 | bar: ENE to DIC
559 | CENTRAL DE ESTERILIZACION | SALAS DE CX | MOTOR ELÉCTRICOS IPC | MEDTRONIC MIDAS | EC300/EM200 | NTC62546 | COMODATO | MEDTRONIC | COMODATO | 2009DM-0004606 | IIA |  | INHABILITADO | [12 empty] | 12 | bar: ENE to DIC
560 | URGENCIAS PEDIATRIA | TERAPIA RESPIRATORIA | NEBULIZADOR | DEVILBISS HEALTH CARE | 5650D | D7032056 | 14423 | NOVATECNICA | CONTRATO DE MNTO | 2014DM-0011863 | IIA |  | SI | MAY: 7 | 1
561 | URGENCIAS PEDIATRIA | TERAPIA RESPIRATORIA | NEBULIZADOR | DEVILBISS HEALTH CARE | 5650D | D7032058 | 14425 | NOVATECNICA | CONTRATO DE MNTO | 2014DM-0011863 | IIA |  | SI | MAY: 19 | 1
562 | URGENCIAS PEDIATRIA | TERAPIA RESPIRATORIA | NEBULIZADOR | DEVILBISS HEALTH CARE | 5650D | D7032059 | 14424 | NOVATECNICA | CONTRATO DE MNTO | 2014DM-0011863 | IIA |  | SI | MAY: 19 | 1
563 | SALAS DE CX | ADAPTACION NEONATAL | NEOPUFF | FISHER &PAYKEL | RD900ASU | 201028026851 | 16796 | NOVATECNICA | CONTRATO DE MNTO | 2019DM-0004158-R1 | IIA |  | SI | FEB: 12 | 1
564 | SALAS DE CX | SALAS DE CX | NEUMOINSUFLADOR | STRYKER | 620040610 | 1511CE0354 | COMODATO | UCI PHARMA | COMODATO | 2009DM-0003160 | IIA |  | SI | FEB: 11; AGO: X | 2
565 | SALAS DE CX | SALAS DE CX | NEUMOINSUFLADOR | STRYKER | 620040610 | 2202CE0928 | COMODATO | JOHNSON & JOHNSON | COMODATO | 2009DM-0003161 | IIA |  | SI | MAR: 6 | 1
566 | SALAS DE CX | SALAS DE CX | NEUMOINSUFLADOR | RICHARD WOLF | 2232021 | 1100163113 | 10236 | NOVATECNICA | CONTRATO DE MNTO | 2008DM-0002592 | IIA |  | SI | FEB: 27; AGO: X | 2
567 | SALAS DE CX | SALAS DE CX | NEUMOINSUFLADOR | COVIDIEN | F104 | 109CE0445/F104 | BACK UP | UCI PHARMA | COMODATO |  | IIA |  | INHABILITADO | [12 empty] | 12 | bar: ENE to DIC
568 | HOSPITALIZACIÓN | HOSPITALIZACION 4 PISO | SUCCIONADOR | THOMAS | 1630 | 61700012859 | 15687 | NOVATECNICA | CONTRATO DE MNTO | 2015DM-0012619 | IIA |  | SI | [12 empty] | 2 | bar: JUN; DIC
569 | SALAS DE CX | SALAS DE CX | NEUMOINSUFLADOR | MINDRAY | HS-50F | FA1-52002179 | ALQUILER | TECNICA ELECTROMEDICA | ALQUILER | 2019DM-0020674 | IIA |  | SI | JUN: 3; DIC: X | 2
570 | FARMACIA | CENTRO DE INVESTIGACIÓN | REFRIGERADOR | MELING | YC 130L | 230700911 | 19088 | BPL MEDICAL | CONTRATO DE MNTO | INVIMA 2022DM-002584 | IIA | 2024-10-01 | SI | MAY: 15; NOV: X | 2
571 | URGENCIAS | OBSERVACION ADULTOS | NEVERA | SUPERNORDICO | 2022 | P 4881 | 18219 | NOVATECNICA | NOVATECNICA | NO APLICA | NA |  | SI | FEB: 11; AGO: X | 2
572 | HOSPITALIZACIÓN | HOSPITALIZACION 5 PISO | NEVERA | HACEB | AREZZ0 | 57056062408 | 8205 | NOVATECNICA | CONTRATO DE MNTO | NO APLICA | NA |  | BAJA | [12 empty] | 12 | bar: ENE to DIC
573 | HOSPITALIZACIÓN | HOSPITALIZACION 4 PISO | NEVERA | HACEB | N257 | G071172824 | 3812/FUCS8335 | NOVATECNICA | CONTRATO DE MNTO | NO APLICA | NA | VALIDAR EN EL 2026 RENOVACION YA TIENE CORREO DE SOLICITUD | BAJA | [12 empty] | 12 | bar: ENE to DIC
574 | HOSPITALIZACIÓN | HOSPITALIZACION 3 PISO | NEVERA | HACEB | N257 | G071172801 | 3066 | NOVATECNICA | CONTRATO DE MNTO | NO APLICA | NA |  | BAJA | [12 empty] | 12 | bar: ENE to DIC
575 | HOSPITALIZACIÓN | HOSPITALIZACIÓN 2D | NEVERA | Haceb | Arezzo | 80859161 | 9908 | NOVATECNICA | CONTRATO DE MNTO | NO APLICA | NA |  | BAJA | [12 empty] | 12 | bar: ENE to DIC
576 | HOSPITALIZACIÓN | ONCOLOGIA 2 PISO | NEVERA | CHALLENGER | CR233 | 8030400531 | 2252 | NOVATECNICA | CONTRATO DE MNTO | NO APLICA | NA |  | BAJA | [12 empty] | 12 | bar: ENE to DIC
577 | HOSPITALIZACIÓN | HOSPITALIZACION 2 PISO | NEVERA | CHALLENGER | LINEA QUANT | 18110601857 | 15442/17000 | NOVATECNICA | CONTRATO DE MNTO | NO APLICA | NA |  | BAJA | [12 empty] | 12 | bar: ENE to DIC
578 | BANCO DE SANGRE | BANCO DE SANGRE | INCUBADOR 37SI | DIAMED | ID-Incubator 37 S I | 2004705 | COMODATO | BIOCIENTIFICA | COMODATO | NO APLICA | NA |  | ACTUALIZADO | ENE: 29 | 1
579 | CONSULTA EXTERNA | CONSULTORIO 18 | PESA BEBE | HEALTH O METER | 1522KL | 1522010830 | 11866 | NOVATECNICA | CONTRATO DE MNTO | NO APLICA | NA |  | SI | MAY: 11; NOV: X | 2
580 | URGENCIAS PEDIATRIA | REANIMACION PEDIATRIA | PESA BEBE | HEALTH O METER | 386KGS-01 | 38600006506 | 13244 | NOVATECNICA | CONTRATO DE MNTO | 2013DM-0010061 | I |  | SI | MAY: 11; NOV: X | 2
581 | URGENCIAS PEDIATRIA | TRIAGE PEDIATRIA | PESA BEBE | HEALTH O METER | 65KG | 4083418 | 7520 | NOVATECNICA | CONTRATO DE MNTO | NO APLICA | NA |  | ACTUALIZADO | ENE: 13; JUL: X | 2
582 | HOSPITALIZACIÓN | HOSPITALIZACION 4 PISO | PESA BEBE DIGITAL | CHARDER | MS3500 | C18009405 | 15818 | NOVATECNICA | CONTRATO DE MNTO | NO APLICA | NA |  | ACTUALIZADO | ENE: 6; JUL: X | 2
583 | CONSULTA EXTERNA | CONSULTORIO 6 | PESA BEBE DIGITAL | CHARDER | MS2400 | C14020897 | 12873 | NOVATECNICA | CONTRATO DE MNTO | 2014DM-0010934 | I |  | ACTUALIZADO | ENE: 13; JUL: X | 2
584 | CONSULTA EXTERNA | CONSULTORIO 7 | PESA BEBE DIGITAL | SECA | 354 | 8354067181039 | 16027 | NOVATECNICA | CONTRATO DE MNTO | NO APLICA | NA |  | ACTUALIZADO | ENE: 13; JUL: X | 2
585 | CONSULTA EXTERNA | CONSULTORIO 8 | PESA BEBE DIGITAL | HEALTH O METER | 522KL | 5220000517 | 11049 | NOVATECNICA | CONTRATO DE MNTO | NO APLICA | NA |  | ACTUALIZADO | ENE: 9; JUL: X | 2
586 | SALAS DE PARTOS | ADAPTACION NEONATAL | PESA BEBE DIGITAL | DETECTO | B-710 | 8912968 | 108 | NOVATECNICA | CONTRATO DE MNTO | NO APLICA | NA |  | SI | [12 empty] | 2 | bar: MAY; NOV
587 | HOSPITALIZACIÓN | HOSPITALIZACIÓN 3B | PESA BEBE DIGITAL | SECA | 354 | 8354363220043 | 19428 | NOVATECNICA | CONTRATO DE MNTO | NO APLICA | N/A | 2025-03-08 | SI | [12 empty] | 2 | bar: MAY; NOV
588 | HOSPITALIZACIÓN | HOSPITALIZACIÓN 2D | PESA PAÑAL | TRUMAX | XTAR | YS172036 | 15782 | NOVATECNICA | CONTRATO DE MNTO | NO APLICA | NA |  | ACTUALIZADO | ENE: 6; JUL: X | 2
589 | HOSPITALIZACIÓN | HOSPITALIZACION 2C PISO | PESA PAÑAL | TRUMAX | XTAR | YS172060 | 15666 | NOVATECNICA | CONTRATO DE MNTO | NO APLICA | NA |  | ACTUALIZADO | ENE: 6; JUL: X | 2
590 | HOSPITALIZACIÓN | HOSPITALIZACION 4 PISO ALTA DEPENDENCIA | PESA PAÑAL | TRUMAX | XTAR | YS171977 | 15667 | NOVATECNICA | CONTRATO DE MNTO | NO APLICA | NA |  | ACTUALIZADO | ENE: 6; JUL: X | 2
591 | HOSPITALIZACIÓN | HOSPITALIZACIÓN 3B | PESA PAÑAL | TRUMAX | XTAR | YS171995 | 15668 | NOVATECNICA | CONTRATO DE MNTO | NO APLICA | NA |  | ACTUALIZADO | ENE: 6; JUL: X | 2
592 | GINECOLOGIA | ADAPTACION NEONATAL | PESA PAÑAL | TRUMAX | XTAR | YS171979 | 15674 | NOVATECNICA | CONTRATO DE MNTO | NO APLICA | NA |  | INHABILITADO | [12 empty] | 12 | bar: ENE to DIC
593 | GINECOLOGIA | ADAPTACION NEONATAL | PESA PAÑAL | SECA | 856 | 8856270220998 | 19598 | NOVATECNICA | CONTRATO DE MNTO | NO APLICA | NA | 2025-09-01 | SI | MAY: 11; NOV: X | 2
594 | URGENCIAS | URGENCIAS PEDIATRIA | PESA PAÑAL | SECA | 856 | 8856151190373 | 18822 | NOVATECNICA | CONTRATO DE MNTO | NO APLICA | N/A | 2024-05-01 | INHABILITADO | [12 empty] | 12 | bar: ENE to DIC
595 | PROVEEDOR | PROVEEDOR | PIEZA DE MANO NEUROCIRUGIA | MEDTRONIC MIDAS | EM200 | 21F6315 | BONIFICACION | MEDTRONIC | BONIFICACION | 2019DM-0004606-R1 | IIA | 2022-10-21 | INHABILITADO | [12 empty] | 12 | bar: ENE to DIC
596 | BANCO DE SANGRE | BANCO DE SANGRE | INCUBADOR DE PLAQUETAS | HELMER | PC900I | 2060921 | COMODATO | TERUMO | COMODATO | NO APLICA | NA |  | SI | [12 empty] | 1 | bar: JUN
597 | URGENCIAS ADULTOS | URGENCIAS ADULTOS | PISTOLA INTRAOSEA | EZ-10 | G3 9058 | G34004 | 8331 | NOVATECNICA | CONTRATO DE MNTO | 2016DM-0014316 | IIA |  | SI | [12 empty] | 1 | bar: OCT
598 | LABORATORIO DE MARCHA | LABORATORIO DE MARCHA | PULSOXIMETRO | AIRIAL | MDC300C2 | 160202001347 | 14025 | NOVATECNICA | CONTRATO DE MNTO | NO APLICA | NA |  | SI | MAR: 4; SEP: X | 2
599 | SALAS DE CX | SALAS DE CX | QUANTUM ARTHROCARE | SMITH&NEPHEW | 28168RF1200 | QR0Q000CP6 | COMODATO | SMITH&NEPHEW | COMODATO | 2012EBC-0008467 | IIB |  | SI | FEB: X; JUN: 30; OCT: X | 3
600 | HOSPITALIZACIÓN | HOSPITALIZACIÓN 2D | SUCCIONADOR | THOMAS | 1630 | 31700010394 | 15775 | NOVATECNICA | CONTRATO DE MNTO | 2015DM-0012619 | IIA |  | SI | [12 empty] | 2 | bar: JUN; DIC
601 | BANCO DE SANGRE | BANCO DE SANGRE | LECTOR DE TARJETAS | BIORAD | BANJO | 2466 | COMODATO | BIOCIENTIFICA | COMODATO | 2009DM-0003505 | IIA |  | ACTUALIZADO | ENE: 29 | 1
602 | BANCO DE SANGRE | BANCO DE SANGRE | NEVERA | HACEB | NE-9 | K9286673 | 5632 | NOVATECNICA | CONTRATO DE MNTO | NO APLICA | NA |  | INHABILITADO | [12 empty] | 12 | bar: ENE to DIC
603 | BANCO DE SANGRE | BANCO DE SANGRE | REFRIGERADOR | JEWETTE | T100-1 | 35093 | 5652 | NOVATECNICA | CONTRATO DE MNTO | NO APLICA | NA |  | SI | FEB: 26; AGO: X | 2
604 | NUTRICIÓN | LACTARIO | NEVERA | SUPERNODICO | NO TIENE | NO REGISTRA | 12925 | NOVATECNICA | CONTRATO DE MNTO | NO APLICA | NA |  | SI | FEB: 25; AGO: X | 2
605 | SALAS DE CX | PATOLOGÍA | REFRIGERADOR | SUPERNODICO | 2022 | P4412 | 18014 | NOVATECNICA | CONTRATO DE MNTO | NO APLICA | NA | 2023-03-02 | SI | FEB: 3; AGO: X | 2
606 | CONSULTA EXTERNA | CONSULTORIO 20 | TENSIOMETRO DE ATRIL | ABN | CERTIFIED | 532742 | 5909 | NOVATECNICA | CONTRATO DE MNTO | 2019DM-0019975 | I |  | BAJA | [12 empty] | 12 | bar: ENE to DIC
607 | CONSULTA EXTERNA | CONSULTA EXTERNA | RINOFIBROLARINGOSCOPIO | KARL STORZ | 11101RPK2 | 2859418 | 19570 | BIOTRONITECH | CONTRATO DE MNTO | 2019DM-0019441 | IIA | 2025-07-03 | ACTUALIZADO | [12 empty] | 1 | bar: JUL
608 | BANCO DE SANGRE | BANCO DE SANGRE | REFRIGERADOR | REVCO | RBE2304A12 | N25E197373OE | 8974 | NOVATECNICA | CONTRATO DE MNTO | NO APLICA | NA |  | SI | FEB: 11; AGO: X | 2
609 | BANCO DE SANGRE | BANCO DE SANGRE | NEVERA | SUPERNORDICO | N.T. | 140424 | 12646 | NOVATECNICA | CONTRATO DE MNTO | NO APLICA | NA |  | SI | FEB: 11; AGO: X | 2
610 | BANCO DE SANGRE | BANCO DE SANGRE | SELLADOR DE TUBULADORES | TERUMO | T-SEALII | 201512522 | COMODATO | TERUMO | COMODATO | NO APLICA | NA |  | ACTUALIZADO | ENE: 16 | 1
611 | CENTRAL DE ESTERILIZACION | CENTRAL DE ESTERILIZACION | SELLADORA ROTATIVA | HAWO | HD-650D | 510330 | COMODATO | SURGIPLAST | COMODATO | NO APLICA | N/A |  | SI | MAR: 18; JUN: X; SEP: X; DIC: X | 4
612 | BANCO DE SANGRE | BANCO DE SANGRE | SELLADOR DE TUBULADORES | TERUMO | T-SEALII | 201512484 | COMODATO | TERUMO | COMODATO | NO APLICA | NA |  | ACTUALIZADO | ENE: 16 | 1
613 | BANCO DE SANGRE | BANCO DE SANGRE | SEPARADOR DE COMPONENTES | TERUMO | 2ME+TACE2 | 200705431 | COMODATO | TERUMO | COMODATO | 2016DM-0014496 | IIA |  | ACTUALIZADO | ENE: 16; JUL: X | 2
614 | SALAS DE CX | SALAS DE CX | SIERRA CORTA YESOS | STRYKER | 940 | 1610900159 | 18168 | NOVATECNICA | CONTRATO DE MNTO | 2017DM-0015956 | IIA | 2023-06-01 | SI | JUN: 2; DIC: X | 2
615 | CONSULTA EXTERNA | CONSULTORIO 1 | SIERRA CORTA YESOS | INSTRUMENT ALLGALER | 68-100-002 | SIN SERIE | 7836 | NOVATECNICA | CONTRATO DE MNTO | NO APLICA | NA |  | ACTUALIZADO | ENE: 20; JUL: X | 2
616 | CONSULTA EXTERNA | CONSULTORIO 216 | SIERRA ELECTRICA | DIMEDA | N/A | 3020010 | 18246 | NOVATECNICA | CONTRATO DE MNTO | 2017DM-0000933-R1 | I | 2023-09-30 | SI | MAR: 5; SEP: X | 2
617 | HOSPITALIZACIÓN | HOSPITALIZACION 5 | SUCCIONADOR | THOMAS | 1630 | 31700010398 | 15773 | NOVATECNICA | CONTRATO DE MNTO | 2015DM-0012619 | IIA |  | SI | [12 empty] | 2 | bar: JUN; DIC
618 | HOSPITALIZACIÓN | TERAPIA RESPIRATORIA | SUCCIONADOR | NEW ASKIR | 30 | 101039 | 17907 | NOVATECNICA | CONTRATO DE MNTO | 2014DM-0011987 | IIA | 2023-01-17 | SI | [12 empty] | 2 | bar: JUN; DIC
619 | HOSPITALIZACIÓN | HOSPITALIZACIÓN | SUCCIONADOR | NEW ASKIR | 30 | 101005 | 17909 | NOVATECNICA | CONTRATO DE MNTO | 2014DM-0011987 | IIA | 2023-01-17 | ACTUALIZADO | ENE: 20; JUL: X | 2
620 | HOSPITALIZACIÓN | HOSPITALIZACIÓN | SUCCIONADOR | NEW ASKIR | 30 | 101025 | 17910 | NOVATECNICA | CONTRATO DE MNTO | 2014DM-0011987 | IIA | 2023-01-17 | ACTUALIZADO | ENE: 3; JUL: X | 2
621 | HOSPITALIZACIÓN | HOSPITALIZACIÓN | SUCCIONADOR | NEW ASKIR | 30 | 101012 | 17792 | NOVATECNICA | CONTRATO DE MNTO | 2014DM-0011987 | IIA |  | SI | [12 empty] | 2 | bar: JUN; DIC
622 | HOSPITALIZACIÓN | HOSPITALIZACIÓN | SUCCIONADOR | NEW ASKIR | 30 | 101004 | 18010 | NOVATECNICA | CONTRATO DE MNTO | 2014DM-0011987 | IIA | 2023-02-03 | SI | [12 empty] | 2 | bar: JUN; DIC
623 | INGENIERIA BIOMEDICA | INGENIERIA BIOMEDICA | MONITOR DE SIGNOS VITALES | DATEX OHMEDA | CARDIOCAPS/5 | 6627940 | 7603 | NOVATECNICA | CONTRATO DE MNTO | 2008EBC-0001978 | IIB | BACK UP | SI | MAR: 26; JUN: 18; SEP: X; DIC: X | 4
624 | RADIOLOGÍA | HEMODINAMIA | MONITOR DE SIGNOS VITALES | DATEX OHMEDA | CARDIOCAPS/5 | 6627939 | 7604 | NOVATECNICA | CONTRATO DE MNTO | 2008EBC-0001978 | IIB |  | SI | MAR: 17; JUN: 9; SEP: X; DIC: X | 4
625 | REHABILITACION | REHABILITACION | BANDA TROTADORA | SPORTFITNESS | NIMES | B170520029 | 15249 | NOVATECNICA | CONTRATO DE MNTO | NO APLICA | N/A |  | ACTUALIZADO | MAR: 4; JUL: X; NOV: X | 3
626 | REHABILITACION | REHABILITACION | BANDA TROTADORA | SPORTFITNESS | NIMES | B170820030 | 15250 | NOVATECNICA | CONTRATO DE MNTO | NO APLICA | N/A |  | ACTUALIZADO | MAR: 6; JUL: X; NOV: X | 3
627 | SALAS DE CX | SALAS DE CX 2 PISO | SUCCIONADOR | NEW ASKIR | 30 | 101040 | 17905 | NOVATECNICA | CONTRATO DE MNTO | 2014DM-0011987 | IIA | 2023-01-17 | ACTUALIZADO | ENE: 5; JUL: X | 2
628 | SALAS DE CX | SALAS DE CX 4 PISO | SUCCIONADOR | NEW ASKIR | 30 | 101041 | 17906 | NOVATECNICA | CONTRATO DE MNTO | 2014DM-0011987 | IIA | 2023-01-17 | ACTUALIZADO | ENE: 20; JUL: X | 2
629 | REHABILITACION | REHABILITACION | ELIPTICA | SPORTFITNESS | 70200 | N/A | 15248 | NOVATECNICA | CONTRATO DE MNTO | NO APLICA | NA |  | SI | MAR: 3; JUN: X; OCT: X | 3
630 | REHABILITACION | REHABILITACION | RECUMBENT ESTATICA | SPORTFITNESS | CARDIO STI | 41611151119 | 15247 | NOVATECNICA | CONTRATO DE MNTO | NO APLICA | NA |  | SI | MAR: 4; JUN: X; OCT: X | 3
631 | TERAPIA RESPIRATORIA | TERAPIA RESPIRATORIA | SUCCIONADOR | NEW ASKIR | 30 | 112034 | 18952 | NOVATECNICA | CONTRATO DE MNTO | 2014DM-0011987 | IIA | 2024-07-01 | ACTUALIZADO | ENE: 13; JUL: X | 2
632 | TERAPIA RESPIRATORIA | TERAPIA RESPIRATORIA | SUCCIONADOR | NEW ASKIR | 30 | 112067 | 18949 | NOVATECNICA | CONTRATO DE MNTO | 2014DM-0011987 | IIA | 2024-07-01 | ACTUALIZADO | ENE: 21; JUL: X | 2
633 | TERAPIA RESPIRATORIA | OBSERVACION ADULTOS | SUCCIONADOR | NEW ASKIR | 30 | 112035 | 18951 | NOVATECNICA | CONTRATO DE MNTO | 2014DM-0011987 | IIA | 2024-07-01 | ACTUALIZADO | ENE: 13; JUL: X | 2
634 | URGENCIAS ADULTOS | TERAPIA RESPIRATORIA | SUCCIONADOR | THOMAS | 1630 | 61700012850 | 15689 | NOVATECNICA | CONTRATO DE MNTO | 2015DM-0012619 | IIA |  | SI | [12 empty] | 2 | bar: JUN; DIC
635 | URGENCIAS PEDIATRIA | TERAPIA RESPIRATORIA | SUCCIONADOR | CA-MI | NEW ASPIRET 15 | 109248 | 18428 | NOVATECNICA | CONTRATO DE MNTO | 2014DM-0011987 | IIA |  | SI | [12 empty] | 2 | bar: JUN; DIC
636 | URGENCIAS PEDIATRIA | OBSERVACION PEDIATRIA | SUCCIONADOR | THOMAS | 1630 | 31700010421 | 15776 | NOVATECNICA | CONTRATO DE MNTO | 2015DM-0012619 | IIA |  | SI | [12 empty] | 2 | bar: JUN; DIC
637 | URGENCIAS PEDIATRIA | TERAPIA RESPIRATORIA | SUCCIONADOR | NEW ASKIR | 30 | 101024 | 17908 | NOVATECNICA | CONTRATO DE MNTO | 2014DM-0011987 | IIA | 2023-01-17 | SI | [12 empty] | 2 | bar: JUN; DIC
638 | REHABILITACION | REHABILITACION | TANQUE DE PAQUETES CALIENTES | INTERFISICA | KIT DE 6 PAQUETES | 355 | 15202 | NOVATECNICA | CONTRATO DE MNTO | NO APLICA | NA |  | SI | ABR: 28; OCT: X | 2
639 | CENTRO MEDICO | CONSULTORIO 107 | TELEPACK | KARL STORZ | TP200 | WQ01561 | 16632 | BIOTRONITECH | CONTRATO DE MNTO | 2018DM-0018913 | IIA |  | SI | [12 empty] | 1 | bar: DIC
640 | CONSULTA EXTERNA | CONSULTA EXTERNA | TELEPACK | KARL STORZ | TP100 | UV1893 | 12842 | BIOTRONITECH | CONTRATO DE MNTO | 2018DM-0018913 | IIA |  | SI | [12 empty] | 1 | bar: DIC
641 | CENTRO MEDICO | CONS 214 Y 215 | THERMO CRY AC | BRYMILL | CRY AC 500 ML | 7232471 | 19058 | PROGYNE | GARANTIA |  | I | 2026-09-26 | SI | [12 empty] | 1 | bar: SEP
642 | CENTRO MEDICO | CONSULTORIO 105 | TENSIOMETRO DE ATRIL | AMICO | ATRIL | 490498 | 14362 | NOVATECNICA | CONTRATO DE MNTO | 2016DM-0014995 | I |  | SI | [12 empty] | 2 | bar: ABR; OCT
643 | BANCO DE SANGRE | BANCO DE SANGRE | SEPARADOR DE COMPONENTES | TERUMO | 2ME+TACE2 | 200704410 | COMODATO | TERUMO | COMODATO | 2016DM-0014496 | NA |  | ACTUALIZADO | ENE: 16; JUL: X | 2
644 | HOSPITALIZACIÓN | HOSPITALIZACIÓN 3A | TENSIOMETRO DE ATRIL | ABN | SIN | 532734 | 8760 | NOVATECNICA | CONTRATO DE MNTO | 2019DM-0019975 | I |  | SI | ABR: 14; OCT: X | 2
645 | BANCO DE SANGRE | BANCO DE SANGRE | TENSIOMETRO DE ATRIL | TYCOS | SIN MODELO | 128832845 | 8561/15814 | NOVATECNICA | CONTRATO DE MNTO | 2018DM-0018127 | I |  | SI | ABR: 20; OCT: X | 2
646 | HOSPITALIZACIÓN | ONCOLOGIA 2 PISO | TENSIOMETRO DE ATRIL | WELCH ALLYN | SIN IDENTIFICAR | 130312122776 | 11402 | NOVATECNICA | CONTRATO DE MNTO | 2010DM-0005601 | I |  | SI | ABR: 7; OCT: X | 2
647 | HOSPITALIZACIÓN | HOSPITALIZACIÓN 2A | TENSIOMETRO DE ATRIL | AMICO | N/A | 490491 | 14336 | NOVATECNICA | CONTRATO DE MNTO | 2016DM-00014995 | I |  | SI | ABR: 7; OCT: X | 2
648 | HOSPITALIZACIÓN | HOSPITALIZACIÓN SALA VII | TENSIOMETRO DE ATRIL | SPHYMOMANOMETER | CERTIFIED | SIN SERIE | 12866 | NOVATECNICA | CONTRATO DE MNTO | 2008DM-0001935 | I |  | SI | ABR: 30; OCT: X | 2
649 | HOSPITALIZACIÓN | HOSPITALIZACION 2B | TENSIOMETRO DE ATRIL | SPHYMOMANOMETER | CERTIFIED | SIN SERIE | 12865 | NOVATECNICA | CONTRATO DE MNTO | 2008DM-0001935 | I |  | SI | [12 empty] | 12 | bar: ENE to DIC
650 | HOSPITALIZACIÓN | HOSPITALIZACIÓN 5B | TENSIOMETRO DE ATRIL | SPHYMOMANOMETER | CERTIFIED | SIN SERIE | 12864 | NOVATECNICA | CONTRATO DE MNTO | 2008DM-0001935 | I |  | SI | ABR: 7; OCT: X | 2
651 | CONSULTA EXTERNA | CONSULTORIO 21 | TENSIOMETRO DE ATRIL | WELCH ALLYN | DS45-11C | 201026121818 | 19612 | NOVATECNICA | CONTRATO DE MNTO | 2018DM-0018127 | I | 2025-07-01 | SI | ABR: 22; OCT: X | 2
652 | HOSPITALIZACIÓN | HOSPITALIZACION 5A | TENSIOMETRO DE ATRIL | SPHYMOMANOMETER | CERTIFIED | SIN SERIE | 12863 | NOVATECNICA | CONTRATO DE MNTO | 2008DM-0001935 | I |  | SI | ABR: 7; OCT: X | 2
653 | HOSPITALIZACIÓN | HOSPITALIZACIÓN 5C | TENSIOMETRO DE ATRIL | SPHYMOMANOMETER | CERTIFIED | SIN SERIE | 12862 | NOVATECNICA | CONTRATO DE MNTO | 2008DM-0001935 | I |  | SI | ABR: 14; OCT: X | 2
654 | HOSPITALIZACIÓN | HOSPITALIZACIÓN 2D | TENSIOMETRO DE ATRIL | SPHYMOMANOMETER | CERTIFIED | SIN SERIE | 12861 | NOVATECNICA | CONTRATO DE MNTO | 2008DM-0001935 | I |  | SI | [12 empty] | 12 | bar: ENE to DIC
655 | HOSPITALIZACIÓN | HOSPITALIZACIÓN 2C | TENSIOMETRO DE ATRIL | SPHYMOMANOMETER | CERTIFIED | SIN SERIE | 12859 | NOVATECNICA | CONTRATO DE MNTO | 2008DM-0001935 | I |  | SI | ABR: 7; OCT: X | 2
656 | CONSULTA EXTERNA | CONSULTORIO 3 | TENSIOMETRO DE ATRIL | SPHYMOMANOMETER | CERTIFIED | SIN SERIE | 12867 | NOVATECNICA | CONTRATO DE MNTO | 2008DM-0001935 | I |  | SI | [12 empty] | 2 | bar: ABR; OCT
657 | URGENCIAS ADULTOS | CONS. 3 ADULTOS | TENSIOMETRO DE ATRIL | AMICO | ATRIL | 490722 | 14337 | NOVATECNICA | CONTRATO DE MNTO | 2016DM-0014495 | I |  | SI | ABR: 24; OCT: x | 2
658 | URGENCIAS ADULTOS | OBSERVACION ADULTOS | TENSIOMETRO DE ATRIL | ALPK2 | ATRIL | 4330 | 7388 | NOVATECNICA | CONTRATO DE MNTO | 2010DM-0005601 | I |  | SI | ABR: 7; OCT: x | 2
659 | CONSULTA EXTERNA | CONSULTORIO 21 | TENSIOMETRO DE PARED | TENSOMED | AMICO | ATRIL | 6743 | NOVATECNICA | CONTRATO DE MNTO | 2008DM-0001935 | I |  | SI | ABR: 20; OCT: X | 2
660 | CONSULTA EXTERNA | CONSULTORIO 22 | TENSIOMETRO DE PARED | TENSOMED | SIN | SIN SERIE | 6744 | NOVATECNICA | CONTRATO DE MNTO | 2008DM-0001935 | I |  | SI | ABR: 30; OCT: X | 2
661 | CONSULTA EXTERNA | CONSULTORIO 15 | TENSIOMETRO DE PARED | TENSOMED | SIN | SIN SERIE | 6745 | NOVATECNICA | CONTRATO DE MNTO | 2008DM-0001935 | I |  | SI | ABR: 7; OCT: X | 2
662 | CONSULTA EXTERNA | CONSULTORIO 7 | TENSIOMETRO DE PARED | TENSOMED | SIN | SIN SERIE | 6746 | NOVATECNICA | CONTRATO DE MNTO | 2008DM-0001935 | I |  | SI | ABR: 29; OCT: X | 2
663 | CONSULTA EXTERNA | CONSULTORIO 12 | TENSIOMETRO DE PARED | TENSOMED | SIN | SIN SERIE | 6747 | NOVATECNICA | CONTRATO DE MNTO | 2008DM-0001935 | I |  | SI | ABR: 20; OCT: X | 2
664 | CONSULTA EXTERNA | CONSULTORIO 8 | TENSIOMETRO DE PARED | TENSOMED | SIN | SIN SERIE | 6749 | NOVATECNICA | CONTRATO DE MNTO | 2008DM-0001935 | I |  | SI | ABR: 29; OCT: X | 2
665 | CONSULTA EXTERNA | CONSULTORIO 18 | TENSIOMETRO DE PARED | TENSOMED | DE PARED | 141128054695 | 13154 | NOVATECNICA | CONTRATO DE MNTO | 2008DM-0001935 | I |  | SI | ABR: 14; OCT: X | 2
666 | CONSULTA EXTERNA | CONSULTORIO 10 | TENSIOMETRO DE PARED | WELCH ALLYN | DE PARED | 141203175645 | 13467 | NOVATECNICA | CONTRATO DE MNTO | 2008DM-0001935 | I |  | SI | ABR: 14; OCT: X | 2
667 | CONSULTA EXTERNA | CONSULTORIO 17 | TENSIOMETRO DE PARED | WELCH ALLYN | SIN | 140827203445 | 13469 | NOVATECNICA | CONTRATO DE MNTO | 2008DM-0001935 | I |  | SI | ABR: 7; OCT: X | 2
668 | CONSULTA EXTERNA | CONSULTORIO 13 | TENSIOMETRO DE PARED | WELCH ALLYN | SIN | 141129014425 | 13470 | NOVATECNICA | CONTRATO DE MNTO | 2008DM-0001935 | I |  | SI | ABR: 10; OCT: X | 2
669 | GINECOLOGIA | URG GINECOLOGIA 3 PISO | TENSIOMETRO DE PARED | AMICO | AMLB-LF2118 | 364500 | 15277 | NOVATECNICA | CONTRATO DE MNTO | 2016DM-00014995 | I |  | SI | ABR: 13; OCT: X | 2
670 | CONSULTA EXTERNA | CONSULTORIO 19 | TENSIOMETRO DE PARED | AMICO | AM-DB-LF2118 | 364162 | 14422 | NOVATECNICA | CONTRATO DE MNTO | 2016DM-00014995 | I |  | SI | ABR: 10; OCT: X | 2
671 | CONSULTA EXTERNA | CONSULTORIO 6 | TENSIOMETRO DE PARED | TENSOMED | SIN | SIN SERIE | 9601 | NOVATECNICA | CONTRATO DE MNTO | 2008DM-0001935 | I |  | SI | ABR: 30; OCT: X | 2
672 | CONSULTA EXTERNA | CONSULTORIO 4 | TENSIOMETRO DE PARED | AMICO | PARED | 364836 | 14304 | NOVATECNICA | CONTRATO DE MNTO | 2016DM-00014995 | I |  | SI | [12 empty] | 2 | bar: ABR; OCT
673 | URGENCIAS PEDIATRIA | CONSULTORIO 5 | TENSIOMETRO DE PARED | WELCH ALLYN | 7670-01 | 181113021705 | 15825 | NOVATECNICA | CONTRATO DE MNTO | 2018DM-0018127 | I |  | SI | ABR: 13; OCT: X | 2
674 | CENTRO MEDICO | CONSULTORIO 110 | TENSIOMETRO DE PARED | WELCH ALLYN | 7670-01 | 181112113225 | 15826 | NOVATECNICA | CONTRATO DE MNTO | 2018DM-0018127 | I |  | SI | ABR: 30; OCT: X | 2
675 | CONSULTA EXTERNA | CONSULTORIO 14 | TENSIOMETRO DE PARED | WELCH ALLYN | 7670-01 | 191211164165 | 16808 | NOVATECNICA | CONTRATO DE MNTO | 2018DM-0018127 | I |  | SI | ABR: 30; OCT: X | 2
676 | CENTRO MEDICO | CONSULTORIO 210 | TENSIOMETRO DE PARED | WELCH ALLYN | 7670-01 | 200109154095 | 16861 | NOVATECNICA | CONTRATO DE MNTO | 2018DM-0018127 | I |  | SI | ABR: 7; OCT: X | 2
677 | CENTRO MEDICO | CONSULTORIO 216 | TENSIOMETRO PORTATIL | WELCH ALLYN | INMETRO MT-182-2003 | 131023142104 | 12597 | NOVATECNICA | CONTRATO DE MNTO | 2018DM-0018127 | I |  | SI | ABR: 7; OCT: X | 2
678 | CONSULTA EXTERNA | BODEGA CONSULTA EXTERNA | TENSIOMETRO PORTATIL | ALPK2 | SIN MODELO | SIN SERIE | 13754 | NOVATECNICA | CONTRATO DE MNTO | 2010DM-0005601 | I |  | SI | ABR: 22; OCT: X | 2
679 | CONSULTA EXTERNA | CONSULTORIO CARDIOLOGIA 9 | TENSIOMETRO PORTATIL | ALPK2 | SIN MODELO | SIN SERIE | 15257 | NOVATECNICA | CONTRATO DE MNTO | 2010DM-0005601 | I |  | SI | ABR: 23; OCT: X | 2
680 | BANCO DE SANGRE | BANCO DE SANGRE | TENSIOMETRO PORTATIL | WELCH ALLYN | DS45 | 181015104517 | 15864 | NOVATECNICA | CONTRATO DE MNTO | 2018DM-0018127 | I |  | SI | ABR: 30; OCT: X | 2
681 | REHABILITACION | REHABILITACION | ULTRASONIDO | HTM | SONIC COMPACT 1-3 Mhz | 124721 | 15200 | NOVATECNICA | CONTRATO DE MNTO | 2010DM-0006212 | IIA |  | SI | ABR: 28; OCT: X | 2
682 | UNIDAD DE CUIDADO INTENSIVO | UCI PEDIATRICA | VENTILADOR MECÁNICO | HAMILTON MEDICAL | G5 | 5166 | COMODATO | MESSER | COMODATO | 2008EBC-0001977 | IIB |  | SI | ABR: 14; OCT: X | 2
683 | SALAS DE CX | SALAS 15 DE CX | ELECTROBISTURI | WEM | SS501SX | CAE0007696 | 19440 | NOVATECNICA | CONTRATO DE MNTO | 2020EBC-0004122-R1 | IIB | 2025-04-25 | SI | FEB: 17; AGO: X | 2
684 | CONSULTA EXTERNA | CONSULTORIO VACUNACION | REFRIGERADOR DE VACUNAS | VESTFROST | VLS204A | 20200344268 | 16091 | INTERHOSPITALARIA | OS DE MNTO | NO APLICA | NA |  | SI | ABR: 30; OCT: X | 2
685 | CONSULTA EXTERNA | CONSULTA EXTERNA BODEGA | TENSIOMETRO PORTATIL | WELCH ALLYN | DS45-11C | 200404022337 | 19611 | NOVATECNICA | CONTRATO DE MNTO | 2018DM-0018127 | I | 2025-07-01 | SI | ABR: 22; OCT: X | 2
686 | URGENCIAS PEDIATRIA | REANIMACION PEDIATRIA | VENTILADOR MECANICO | CAREFUSION/VYAIRE | VELA COMPREHENSIVE | CAT06558 | 18333 | INSTRUMENTATIONS S.A | CONTRATO DE MNTO | 2015EBC-0013349 | IIB | 2024-11-01 | SI | ABR: 10; OCT: X | 2
687 | URGENCIAS ADULTOS | REANIMACIÓN ADULTOS | VENTILADOR MECANICO | CAREFUSION/VYAIRE | VELA COMPREHENSIVE | CAT04670 | NA | INSTRUMENTATIONS S.A | COMODATO / CONTRATO DE MNTO | 2015EBC-0013349 | IIB |  | SI | ABR: 2; OCT: X | 2
688 | URGENCIAS ADULTOS | REANIMACIÓN ADULTOS | VENTILADOR MECANICO | CAREFUSION/VYAIRE | VELA COMPREHENSIVE | CAT04671 | NA | INSTRUMENTATIONS S.A | COMODATO / CONTRATO DE MNTO | 2015EBC-0013349 | IIB |  | SI | ABR: 2; OCT: X | 2
689 | UNIDAD DE CUIDADO INTENSIVO | UCI ADULTOS | VENTILADOR MECÁNICO | CAREFUSION/VYAIRE | VELA COMPREHENSIVE | CAT04782 | NA | INSTRUMENTATIONS S.A | COMODATO / CONTRATO DE MNTO | 2015EBC-0013349 |  |  | SI | ABR: 13; OCT: X | 2
690 | SALAS DE CX | SALAS DE CX | MONITOR DE TRANSMISIÓN NEURO MUSCULAR | DRAGER | TOF - MU | 2022-17949 | 18990 | DRAGER | CONTRATO DE MNTO | 2018DM-0018982 | IIA | 2025-08-15 | SI | [12 empty] | 1 | bar: AGO
691 | SALAS DE CX | SALAS DE CX | MONITOR DE TRANSMISIÓN NEURO MUSCULAR | DRAGER | TOF - MU | 2022-17848 | 18991 | DRAGER | CONTRATO DE MNTO | 2018DM-0018982 | IIA | 2025-08-15 | SI | [12 empty] | 1 | bar: AGO
692 | SALAS DE CX | SALAS DE CX | TROMBOELASTOGRAFO | TEG | 5000 | S011706894 | 14904 | MILENIUM MEDICAL | CONTRATO DE MNTO | 2017DM-0017370 | I |  | SI | MAY: 8; NOV: X | 2
693 | CENTRAL DE ESTERILIZACION | CENTRAL DE ESTERILIZACION | URETERORRENOSCOPIO | STORZ | 27002LK | 1008GG | N/A | BIOTRONITECH | CONTRATO DE MNTO | 2015DM-0013606 | I | 2023-06-07 | SI | [12 empty] | 1 | bar: NOV
694 | UNIDAD DE CUIDADO INTENSIVO | UCI ADULTOS | VENTILADOR MECÁNICO | CAREFUSION/VYAIRE | VELA COMPREHENSIVE | CAT04634 | NA | INSTRUMENTATIONS S.A | COMODATO / CONTRATO DE MNTO | 2015EBC-0013349 |  |  | SI | [12 empty] | 2 | bar: ABR; OCT
695 | SALAS DE CX | GASTROENTEROLOGIA | UNIDAD DE MANTENIMIENTO | OLYMPUS | MU-1 | 7381098 | 19070 | LM INSTRUMENTS | SOLICITAR CONTRATO | NO APLICA | I | 2025-10-05 | SI | ABR: 20; SEP: X | 2
696 | SALAS DE CX | SALAS DE CX | UNIDAD DE MORCELADOR | RICHARD WOLF | 2307101 | 5914U1004R | N/A | NOVATECNICA | CONTRATO DE MNTO | 2008DM-0001769 | IIA |  | SI | FEB: 9; AGO: X | 2
697 | SALAS DE CX | SALA CX 9 | MAQUINAS DE ANESTESIA | DRAGER | PRIMUS | ASMB0304 | 15589 | DRAGER | CONTRATO DE MNTO | 2019EBC-0019909 | IIB | 2023-12-31 | SI | ABR: R; MAY: 11; NOV: X | 3
698 | URGENCIAS PEDIATRIA | REANIMACION PEDIATRIA | VENTILADOR MECANICO | CAREFUSION/VYAIRE | VELA COMPREHENSIVE | CAT0688 | 19233 | INSTRUMENTATIONS S.A | CONTRATO DE MNTO | 2015EBC-0013349 | IIB | 2026-02-01 | SI | ABR: 10; OCT: X | 2
699 | SALAS DE CX | SALA CX 2 | MAQUINAS DE ANESTESIA | DRAGER | PRIMUS | ASMB0256 | 15591 | DRAGER | CONTRATO DE MNTO | 2019EBC-0019909 | IIB | 2023-12-31 | SI | MAR: R; MAY: 11; SEP: X | 3
700 | SALAS DE CX | SALA CX 3 | MAQUINAS DE ANESTESIA | DRAGER | PRIMUS | ASMB0301 | 15593 | DRAGER | CONTRATO DE MNTO | 2019EBC-0019909 | IIB | 2023-12-31 | SI | ABR: 23; NOV: X | 2
701 | SALAS DE CX | SALA CX 14 | MAQUINAS DE ANESTESIA | DRAGER | PRIMUS | ASMB0303 | 15587 | DRAGER | CONTRATO DE MNTO | 2019EBC-0019909 | IIB | 2023-12-31 | SI | ABR: R; MAY: 20; NOV: X | 3
702 | BANCO DE SANGRE | BANCO DE SANGRE | DESCONGELADOR DE PLASMA | HELMER | DH4 | 2087554 | 16899 | BPL MEDICAL | CONTRATO DE MNTO | NO REQUIERE | N/A |  | SI | ABR: 29; OCT: X | 2
703 | UNIDAD DE CUIDADO INTENSIVO | UCI NEONATOS | VENTILADOR MECÁNICO | PURITAN BENNETT | 840 | 3121218680 | 9879 | MEDTRONIC | CONTRATO DE MNTO | 2008EBC-0001832 | IIB |  | SI | MAY: 29; NOV: X | 2
704 | UNIDAD DE CUIDADO INTENSIVO | UCI NEONATOS | VENTILADOR MECÁNICO | PURITAN BENNETT | 840 | 3121213850 | 9881 | MEDTRONIC | CONTRATO DE MNTO | 2008EBC-0001832 | IIB |  | SI | MAY: 29; NOV: X | 2
705 | UNIDAD DE CUIDADO INTENSIVO | UCI NEONATOS | VENTILADOR MECÁNICO | PURITAN BENNETT | 840 | 3121218670 | 9880 | MEDTRONIC | CONTRATO DE MNTO | 2008EBC-0001832 | IIB |  | SI | MAY: 29; NOV: X | 2
706 | UNIDAD DE CUIDADO INTENSIVO | UCI NEONATOS | VENTILADOR MECÁNICO | PURITAN BENNETT | 840 | 3121218440 | 9882 | MEDTRONIC | CONTRATO DE MNTO | 2008EBC-0001832 | IIB |  | SI | MAY: 29; NOV: X | 2
707 | SALAS DE CX | SALAS DE CX | CALENTADOR DE MANTAS | CINCINNATI SUB ZERO | BLANKETROL III | 154304503 | 13746 | BIOTECMEDICAL | CONTRATO DE MNTO | 2012DM-009486 | N/A |  | ACTUALIZADO | ENE: 30 D; ABR: 27; JUL: X; OCT: X | 4
708 | UCI | UCI | VENTILADOR MECÁNICO | DRAGER | OXYLOG 2000 PLUS | ASHD-0085 | 13775/16600 | DRAGER | CONTRATO DE MNTO | 2009EBC-0003111 | IIB | SIN | SI | JUN: 9; DIC: X | 2
709 | UCI | UCI | VENTILADOR MECÁNICO | DRAGER | OXYLOG 2000 PLUS | ASHD-0082 | 13774/15999 | DRAGER | CONTRATO DE MNTO | 2009EBC-0003111 | IIB | SIN | SI | JUN: 9; DIC: X | 2
710 | UNIDAD DE CUIDADO INTENSIVO | UCI ADULTOS | VENTILADOR MECÁNICO | AEONMED | VG-70 | XZZS34155 | COMODATO | MULTILINK | COMODATO | 2023EBC-0026657 | IIB |  | SI | [12 empty] | 3 | bar: FEB; JUN; OCT
711 | UNIDAD DE CUIDADO INTENSIVO | UCI ADULTOS | VENTILADOR MECÁNICO | AEONMED | VG-70 | XZZS36885 | COMODATO | MULTILINK | COMODATO | 2023EBC-0026657 | IIB |  | SI | [12 empty] | 3 | bar: FEB; JUN; OCT
712 | UNIDAD DE CUIDADO INTENSIVO | UCI ADULTOS | VENTILADOR MECÁNICO | AEONMED | VG-70 | XZZS36964 | COMODATO | MULTILINK | COMODATO | 2023EBC-0026657 | IIB |  | SI | [12 empty] | 2 | bar: FEB; JUN
713 | UNIDAD DE CUIDADO INTENSIVO | UCI ADULTOS | VENTILADOR MECÁNICO | AEONMED | VG-70 | XZZS37096 | COMODATO | MULTILINK | COMODATO | 2023EBC-0026657 | IIB |  | SI | [12 empty] | 3 | bar: FEB; JUN; OCT
714 | UNIDAD DE CUIDADO INTENSIVO | UCI ADULTOS | VENTILADOR MECÁNICO | AEONMED | VG-70 | XZZS36991 | COMODATO | MULTILINK | COMODATO | 2023EBC-0026657 | IIB |  | SI | [12 empty] | 3 | bar: FEB; JUN; OCT
715 | UNIDAD DE CUIDADO INTENSIVO | UCI ADULTOS | VENTILADOR MECÁNICO | AEONMED | VG-70 | XZZS37097 | COMODATO | MULTILINK | COMODATO | 2023EBC-0026657 | IIB |  | SI | [12 empty] | 3 | bar: FEB; JUN; OCT
716 | SALAS DE CX | SALAS DE CX | VIDEOLARINGOSCOPIO | HUGEMED | VL3R | R190900288 | 15742 | NOVATECNICA | CONTRATO DE MNTO | 2018DM-0019000 | IIA |  | SI | [12 empty] | 2 | bar: JUN; DIC
717 | SALAS DE CX | GASTROENTEROLOGIA | VIDEOGASTROSCOPIO | Olympus | EVIS EXERA III | 2373849 | NO | LM INSTRUMENTS | SOLICITAR CONTRATO | 2013DM-0010444 | IIA | 2025-10-05 | SI | ABR: 20; SEP: X | 2
718 | SALAS DE CX | GASTROENTEROLOGIA | VIDEOCOLONOSCOPIO | Olympus | EVIS EXERA III | 2342041 | NO | LM INSTRUMENTS | SOLICITAR CONTRATO | 2023DM-0010441 | IIA | 2025-10-05 | SI | ABR: 20; SEP: X | 2
719 | SALAS DE CX | GASTROENTEROLOGIA | VIDEOPROCESADOR | Olympus | CLV-190 | 7384911 | 19071 | LM INSTRUMENTS | SOLICITAR CONTRATO | 2013DM-0010445 | IIA | 2025-10-05 | SI | ABR: 20; SEP: X | 2
720 | SALAS DE CX | SALAS DE CX PISO 2 INGRESO | BASCULA MECANICA | NEWMED | DT-05 | BANM2015593 | 15176 | NOVATECNICA | CONTRATO DE MNTO | NO APLICA | N/A |  | INHABILITADO | [12 empty] | 12 | bar: ENE to DIC
721 | SALAS DE CX | SALAS DE CX PISO 2 INGRESO | BASCULA MECANICA | SECA | 874 | 1000001340557 | 19599 | NOVATECNICA | CONTRATO DE MNTO | NO APLICA | NA | 2025-07-01 | SI | [12 empty] | 2 | bar: MAY; NOV
722 | COSNULTA EXTERNA | CONSULTA EXTERNA | BASCULA MECANICA | SECA | 874 | 1000001507968 | 19703 | NOVATECNICA | CONTRATO DE MNTO | NO APLICA | NA | 2025-10-01 | SI | MAY: 14; NOV: X | 2
723 | SALAS DE CX | SALAS DE CX 1 | MICROSCOPIO NEUROCIRUGIA | ZEISS | KINEVO 9000 | 6640124799 | 19593 | KAIKA | GARANTIA | 2021DM-0024461 | I | 2027-12-19 | [13 empty] | 2 | bar: JUN; DIC
724 | CONSULTA EXTERNA | OTORRINO | MICROSCOPIO OTORRINO | ZEISS | OPMO PICO S100 | 6627516120 | 19594 | KAIKA | GARANTIA | 2021DM-0024461 | I | 2027-12-19 | [13 empty] | 2 | bar: JUN; DIC
725 | IMAGENES DIAGNOSTICAS | IMAGENES DIAGNOSTICAS | RESONADOR MAGNETICO | UNIT IMAGING HEALTHCARE | uMR 580 | 100674 | 19826 | SUMINISTROS RADIOGRAFICOS | CONTRATO DE MNTO | 2020DM-0022726 | IIA | 2026-01-23 | SI | MAR: 3; JUN: 18; SEP: X; DIC: X | 4
726 | CONSULTA EXTERNA | CONSULTA EXTERNA | EQUIPO DE ORGANOS DE PARED | WELCH ALLYN | 77710-71ML | 22-265 | 19841 | NOVATECNICA | CONTRATO DE MNTO | 2012DM-0009186 | I | 2025-09-01 | LIBRE DE MNTO | [12 empty] | 12 | bar: ENE to DIC
727 | CONSULTA EXTERNA | CONSULTORIO 011 | FOTOSFORO | HEINE QUALITY | J-008 | 1108604222 | 19840 | TECNICA ELECTROMEDICA | GARANTIA | 2023DM-0009826-R1 | I | 2026-01-01 |  | ENE: 9 | 1
728 | UNIDAD DE CUIDADO INTENSIVO | UCI NEONATAL | BASCULA | HEALT O METER | 549KL | 5490034094 | BAS_0001 | MULTILINK | ALQUILER | 2013DM-0010061 | I |  | SI | [12 empty] | 3 | bar: FEB; MAY; NOV
729 | UNIDAD DE CUIDADO INTENSIVO | UCI PEDIATRICA | BASCULA PESA PAÑAL | SECA | 856 | 8856288190358 | BAS_0002 | MULTILINK | ALQUILER | NO REQUIERE | I |  | SI | [12 empty] | 3 | bar: FEB; MAY; NOV
730 | UNIDAD DE CUIDADO INTENSIVO | UCI PEDIATRICA | BASCULA PESA PAÑAL | SECA | 856 | 8856288190344 | BAS_0003 | MULTILINK | ALQUILER | NO REQUIERE | I |  | SI | [12 empty] | 3 | bar: FEB; MAY; NOV
731 | UNIDAD DE CUIDADO INTENSIVO | UCI A | BASCULA PESA PAÑAL | SECA | 856 | 8856240200379 | BAS_0004 | MULTILINK | ALQUILER | NO REQUIERE | I |  | SI | [12 empty] | 3 | bar: FEB; MAY; NOV
732 | UNIDAD DE CUIDADO INTENSIVO | UCI PEDIATRICA | BASCULA | HEALT O METER | 549KL | 5490028746 | BAS_0005 | MULTILINK | ALQUILER | 2013DM-0010061 | I |  | SI | [12 empty] | 3 | bar: FEB; MAY; NOV
733 | UNIDAD DE CUIDADO INTENSIVO | UCI A | CAMA HOSPITALARIA | MB | 3F2B | CAM_0001 | CAM_0001 | MULTILINK | ALQUILER | 2014DM-0012181 | I |  | LIBRE DE MNTO | [12 empty] | 12 | bar: ENE to DIC
734 | UNIDAD DE CUIDADO INTENSIVO | UCI A | CAMA HOSPITALARIA | MB | 2F2B | CAM_0002 | CAM_0002 | MULTILINK | ALQUILER | 2014DM-0012181 | I |  | LIBRE DE MNTO | [12 empty] | 12 | bar: ENE to DIC
735 | UNIDAD DE CUIDADO INTENSIVO | UCI A | CAMA HOSPITALARIA | MB | 3F4B | CAM_0003 | CAM_0003 | MULTILINK | ALQUILER | 2014DM-0012181 | I |  | LIBRE DE MNTO | [12 empty] | 12 | bar: ENE to DIC
736 | UNIDAD DE CUIDADO INTENSIVO | UCI A | CAMA HOSPITALARIA | MB | 3F4B | CAM_0004 | CAM_0004 | MULTILINK | ALQUILER | 2014DM-0012181 | I |  | LIBRE DE MNTO | [12 empty] | 12 | bar: ENE to DIC
737 | UNIDAD DE CUIDADO INTENSIVO | UCI A | CAMA HOSPITALARIA | MB | 3F4B | CAM_0005 | CAM_0005 | MULTILINK | ALQUILER | 2014DM-0012181 | I |  | LIBRE DE MNTO | [12 empty] | 12 | bar: ENE to DIC
738 | UNIDAD DE CUIDADO INTENSIVO | UCI A | CAMA HOSPITALARIA | MB | 3F4B | CAM_0006 | CAM_0006 | MULTILINK | ALQUILER | 2014DM-0012181 | I |  | LIBRE DE MNTO | [12 empty] | 12 | bar: ENE to DIC
739 | UNIDAD DE CUIDADO INTENSIVO | UCI A | CAMA HOSPITALARIA | MB | 3F2B | CAM_0007 | CAM_0007 | MULTILINK | ALQUILER | 2014DM-0012181 | I |  | LIBRE DE MNTO | [12 empty] | 12 | bar: ENE to DIC
740 | UNIDAD DE CUIDADO INTENSIVO | UCI A | CAMA HOSPITALARIA | MB | 3F4B | CAM_0008 | CAM_0008 | MULTILINK | ALQUILER | 2014DM-0012181 | I |  | LIBRE DE MNTO | [12 empty] | 12 | bar: ENE to DIC
741 | UNIDAD DE CUIDADO INTENSIVO | UCI A | CAMA HOSPITALARIA | MB | 3F4B | CAM_0009 | CAM_0009 | MULTILINK | ALQUILER | 2014DM-0012181 | I |  | LIBRE DE MNTO | [12 empty] | 12 | bar: ENE to DIC
742 | UNIDAD DE CUIDADO INTENSIVO | UCI A | CAMA HOSPITALARIA | MB | 3F2B | CAM_0010 | CAM_0010 | MULTILINK | ALQUILER | 2014DM-0012181 | I |  | LIBRE DE MNTO | [12 empty] | 12 | bar: ENE to DIC
743 | UNIDAD DE CUIDADO INTENSIVO | UCI B | CAMA HOSPITALARIA | MB | 2F2B | CAM_0011 | CAM_0011 | MULTILINK | ALQUILER | 2014DM-0012181 | I |  | LIBRE DE MNTO | [12 empty] | 12 | bar: ENE to DIC
744 | UNIDAD DE CUIDADO INTENSIVO | UCI B | CAMA HOSPITALARIA | MB | 3F2B | CAM_0012 | CAM_0012 | MULTILINK | ALQUILER | 2014DM-0012181 | I |  | LIBRE DE MNTO | [12 empty] | 12 | bar: ENE to DIC
745 | UNIDAD DE CUIDADO INTENSIVO | UCI B | CAMA HOSPITALARIA | MB | 3F2B | CAM_0013 | CAM_0013 | MULTILINK | ALQUILER | 2014DM-0012181 | I |  | LIBRE DE MNTO | [12 empty] | 12 | bar: ENE to DIC
746 | UNIDAD DE CUIDADO INTENSIVO | UCI B | CAMA HOSPITALARIA | MB | 3F2B | CAM_0014 | CAM_0014 | MULTILINK | ALQUILER | 2014DM-0012181 | I |  | LIBRE DE MNTO | [12 empty] | 12 | bar: ENE to DIC
747 | UNIDAD DE CUIDADO INTENSIVO | UCI B | CAMA HOSPITALARIA | MB | 3F2B | CAM_0015 | CAM_0015 | MULTILINK | ALQUILER | 2014DM-0012181 | I |  | LIBRE DE MNTO | [12 empty] | 12 | bar: ENE to DIC
748 | UNIDAD DE CUIDADO INTENSIVO | UCI B | CAMA HOSPITALARIA | MB | 3F4B | CAM_0016 | CAM_0016 | MULTILINK | ALQUILER | 2014DM-0012181 | I |  | LIBRE DE MNTO | [12 empty] | 12 | bar: ENE to DIC
749 | UNIDAD DE CUIDADO INTENSIVO | UCI B | CAMA HOSPITALARIA | MB | 3F4B | CAM_0017 | CAM_0017 | MULTILINK | ALQUILER | 2014DM-0012181 | I |  | LIBRE DE MNTO | [12 empty] | 12 | bar: ENE to DIC
750 | UNIDAD DE CUIDADO INTENSIVO | UCI B | CAMA HOSPITALARIA | MB | 3F2B | CAM_0018 | CAM_0018 | MULTILINK | ALQUILER | 2014DM-0012181 | I |  | LIBRE DE MNTO | [12 empty] | 12 | bar: ENE to DIC
751 | UNIDAD DE CUIDADO INTENSIVO | UCI B | CAMA HOSPITALARIA | MB | 3F4B | CAM_0019 | CAM_0019 | MULTILINK | ALQUILER | 2014DM-0012181 | I |  | LIBRE DE MNTO | [12 empty] | 12 | bar: ENE to DIC
752 | UNIDAD DE CUIDADO INTENSIVO | UCI PEDIATRICA | CAMA HOSPITALARIA | MB | 3F4B | CAM_0020 | CAM_0020 | MULTILINK | ALQUILER | 2014DM-0012181 | I |  | LIBRE DE MNTO | [12 empty] | 12 | bar: ENE to DIC
753 | UNIDAD DE CUIDADO INTENSIVO | UCI PEDIATRICA | CAMA HOSPITALARIA | MB | 2F2B | CAM_0021 | CAM_0021 | MULTILINK | ALQUILER | 2014DM-0012181 | I |  | LIBRE DE MNTO | [12 empty] | 12 | bar: ENE to DIC
754 | UNIDAD DE CUIDADO INTENSIVO | UCI PEDIATRICA | CAMA HOSPITALARIA | MB | 3F2B | CAM_0022 | CAM_0022 | MULTILINK | ALQUILER | 2014DM-0012181 | I |  | LIBRE DE MNTO | [12 empty] | 12 | bar: ENE to DIC
755 | UNIDAD DE CUIDADO INTENSIVO | UCI PEDIATRICA | CAMA HOSPITALARIA | MB | 3F2B | CAM_0023 | CAM_0023 | MULTILINK | ALQUILER | 2014DM-0012181 | I |  | LIBRE DE MNTO | [12 empty] | 12 | bar: ENE to DIC
756 | UNIDAD DE CUIDADO INTENSIVO | UCI PEDIATRICA | CAMA HOSPITALARIA | MB | 3F4B | CAM_0024 | CAM_0024 | MULTILINK | ALQUILER | 2014DM-0012181 | I |  | LIBRE DE MNTO | [12 empty] | 12 | bar: ENE to DIC
757 | UNIDAD DE CUIDADO INTENSIVO | UCI PEDIATRICA | CAMA HOSPITALARIA | MB | 3F2B | CAM_0025 | CAM_0025 | MULTILINK | ALQUILER | 2014DM-0012181 | I |  | LIBRE DE MNTO | [12 empty] | 12 | bar: ENE to DIC
758 | UNIDAD DE CUIDADO INTENSIVO | UCI PEDIATRICA | CAMA HOSPITALARIA | MB | 3F4B | CAM_0026 | CAM_0026 | MULTILINK | ALQUILER | 2014DM-0012181 | I |  | LIBRE DE MNTO | [12 empty] | 12 | bar: ENE to DIC
759 | UNIDAD DE CUIDADO INTENSIVO | UCI PEDIATRICA | CAMA HOSPITALARIA | MB | 3F2B | CAM_0027 | CAM_0027 | MULTILINK | ALQUILER | 2014DM-0012181 | I |  | LIBRE DE MNTO | [12 empty] | 12 | bar: ENE to DIC
760 | UNIDAD DE CUIDADO INTENSIVO | UCI B | CAMA HOSPITALARIA | MB | 3F4B | CAM_0028 | CAM_0028 | MULTILINK | ALQUILER | 2014DM-0012181 | I |  | LIBRE DE MNTO | [12 empty] | 12 | bar: ENE to DIC
761 | UNIDAD DE CUIDADO INTENSIVO | UCI NEONATAL | CAMA HOSPITALARIA | MB | 3F2B | CAM_0029 | CAM_0029 | MULTILINK | ALQUILER | 2014DM-0012181 | I |  | LIBRE DE MNTO | [12 empty] | 12 | bar: ENE to DIC
762 | UNIDAD DE CUIDADO INTENSIVO | UCI B | CAMA HOSPITALARIA | MB | 3F2B | CAM_0030 | CAM_0030 | MULTILINK | ALQUILER | 2014DM-0012181 | I |  | LIBRE DE MNTO | [12 empty] | 12 | bar: ENE to DIC
763 | UNIDAD DE CUIDADO INTENSIVO | UCI PEDIATRICA | DESFIBRILADOR | MINDRAY | BENEHEART D3 | EZ-0B048831 | DES_0001 | MULTILINK | ALQUILER | 2020EBC-0005463-R1 | IIB |  | SI | [12 empty] | 3 | bar: FEB; JUL; NOV
764 | UNIDAD DE CUIDADO INTENSIVO | UCI A | DESFIBRILADOR | MINDRAY | BENEHEART D3 | EZ-04039212 | DES_0002 | MULTILINK | ALQUILER | 2020EBC-0005463-R1 | IIB |  | SI | [12 empty] | 3 | bar: FEB; JUL; NOV
765 | UNIDAD DE CUIDADO INTENSIVO | UCI | DESFIBRILADOR | MINDRAY | BENEHEART D3 | EL-18001076 | DES_0004 | HF MEDICAL | ALQUILER | 2020EBC-0005463-R1 | IIB |  | SI | [12 empty] | 3 | bar: FEB; JUN; OCT
766 | UNIDAD DE CUIDADO INTENSIVO | UCI | DESFIBRILADOR | MINDRAY | UMED20 | AR3-45007495 | DES_0005 | MULTILINK | ALQUILER | 2020EBC-0005463-R1 | IIB |  | SI | [12 empty] | 3 | bar: FEB; JUL; NOV
767 | UNIDAD DE CUIDADO INTENSIVO | UCI | ELECTROCARDIOGRAFO | CONTEC | 600G | 20041400017 | ELE_0001 | MULTILINK | ALQUILER | 2013DM-0009609 | IIA |  | SI | [12 empty] | 3 | bar: FEB; JUL; NOV
768 | UNIDAD DE CUIDADO INTENSIVO | UCI A | FLUJOMETRO | GENTEC | FM197A-15L-CH | FLU_0001 | FLU_0001 | MULTILINK | ALQUILER | 2017DM-0016287 | IIA |  | NO | [12 empty] | 2 | bar: FEB; NOV
769 | UNIDAD DE CUIDADO INTENSIVO | UCI A | FLUJOMETRO | GENTEC | FM197A-15L-CH | FLU_0002 | FLU_0002 | MULTILINK | ALQUILER | 2017DM-0016287 | IIA |  | NO | [12 empty] | 2 | bar: FEB; NOV
770 | UNIDAD DE CUIDADO INTENSIVO | UCI A | FLUJOMETRO | AIR IMETAN | FMO-115 | FLU_0003 | FLU_0003 | MULTILINK | ALQUILER | 2018DM-0003366-R1 | IIA |  | NO | [12 empty] | 2 | bar: FEB; NOV
771 | UNIDAD DE CUIDADO INTENSIVO | UCI A | FLUJOMETRO | TIMETER | 63110 | FLU_0004 | FLU_0004 | MULTILINK | ALQUILER | 2017DM-0016940 | IIA |  | NO | [12 empty] | 2 | bar: FEB; NOV
772 | UNIDAD DE CUIDADO INTENSIVO | UCI A | FLUJOMETRO | TIMETER | 63110 | FLU_0005 | FLU_0005 | MULTILINK | ALQUILER | 2017DM-0016940 | IIA |  | NO | [12 empty] | 2 | bar: FEB; NOV
773 | UNIDAD DE CUIDADO INTENSIVO | UCI A | FLUJOMETRO | TIMETER | 63110 | FLU_0006 | FLU_0006 | MULTILINK | ALQUILER | 2017DM-0016940 | IIA |  | NO | [12 empty] | 2 | bar: FEB; NOV
774 | UNIDAD DE CUIDADO INTENSIVO | UCI A | FLUJOMETRO | TIMETER | 63110 | FLU_0007 | FLU_0007 | MULTILINK | ALQUILER | 2017DM-0016940 | IIA |  | NO | [12 empty] | 2 | bar: FEB; NOV
775 | UNIDAD DE CUIDADO INTENSIVO | UCI A | FLUJOMETRO | TIMETER | 63110 | FLU_0008 | FLU_0008 | MULTILINK | ALQUILER | 2017DM-0016940 | IIA |  | NO | [12 empty] | 2 | bar: FEB; NOV
776 | UNIDAD DE CUIDADO INTENSIVO | UCI A | FLUJOMETRO | TIMETER | 63110 | FLU_0009 | FLU_0009 | MULTILINK | ALQUILER | 2017DM-0016940 | IIA |  | NO | [12 empty] | 2 | bar: FEB; NOV
777 | UNIDAD DE CUIDADO INTENSIVO | UCI A | FLUJOMETRO | TIMETER | 63110 | FLU_0010 | FLU_0010 | MULTILINK | ALQUILER | 2017DM-0016940 | IIA |  | NO | [12 empty] | 2 | bar: FEB; NOV
778 | UNIDAD DE CUIDADO INTENSIVO | UCI B | FLUJOMETRO | TIMETER | 63110 | FLU_0011 | FLU_0011 | MULTILINK | ALQUILER | 2017DM-0016940 | IIA |  | NO | [12 empty] | 2 | bar: FEB; NOV
779 | UNIDAD DE CUIDADO INTENSIVO | UCI B | FLUJOMETRO | TIMETER | 63110 | FLU_0012 | FLU_0012 | MULTILINK | ALQUILER | 2017DM-0016940 | IIA |  | NO | [12 empty] | 2 | bar: FEB; NOV
780 | UNIDAD DE CUIDADO INTENSIVO | UCI B | FLUJOMETRO | TIMETER | 63110 | FLU_0013 | FLU_0013 | MULTILINK | ALQUILER | 2017DM-0016940 | IIA |  | NO | [12 empty] | 2 | bar: FEB; NOV
781 | UNIDAD DE CUIDADO INTENSIVO | UCI B | FLUJOMETRO | TIMETER | 63110 | FLU_0014 | FLU_0014 | MULTILINK | ALQUILER | 2017DM-0016940 | IIA |  | NO | [12 empty] | 2 | bar: FEB; NOV
782 | UNIDAD DE CUIDADO INTENSIVO | UCI B | FLUJOMETRO | TIMETER | 63110 | FLU_0015 | FLU_0015 | MULTILINK | ALQUILER | 2017DM-0016940 | IIA |  | NO | [12 empty] | 2 | bar: FEB; NOV
783 | UNIDAD DE CUIDADO INTENSIVO | UCI B | FLUJOMETRO | TIMETER | 63110 | FLU_0016 | FLU_0016 | MULTILINK | ALQUILER | 2017DM-0016940 | IIA |  | NO | [12 empty] | 2 | bar: FEB; NOV
784 | UNIDAD DE CUIDADO INTENSIVO | UCI B | FLUJOMETRO | AIR IMETAN | FMO-115 | FLU_0017 | FLU_0017 | MULTILINK | ALQUILER | 2018DM-0003366-R1 | IIA |  | NO | [12 empty] | 2 | bar: FEB; NOV
785 | UNIDAD DE CUIDADO INTENSIVO | UCI B | FLUJOMETRO | AIR IMETAN | FMO-115 | FLU_0018 | FLU_0018 | MULTILINK | ALQUILER | 2018DM-0003366-R1 | IIA |  | NO | [12 empty] | 2 | bar: FEB; NOV
786 | UNIDAD DE CUIDADO INTENSIVO | UCI B | FLUJOMETRO | CHEMETRON | FLOWMETER | FLU_0019 | FLU_0019 | MULTILINK | ALQUILER | 2017DM-0016940 | IIA |  | NO | [12 empty] | 2 | bar: FEB; NOV
787 | UNIDAD DE CUIDADO INTENSIVO | UCI A | FLUJOMETRO | AMVEX | FMAO20577CK | FLU_0020 | FLU_0020 | MULTILINK | ALQUILER | 2017DM-0016940 | IIA |  | NO | [12 empty] | 2 | bar: FEB; NOV
788 | UNIDAD DE CUIDADO INTENSIVO | UCI A | FLUJOMETRO | PRECISION MEDICAL | 306 | FLU_0021 | FLU_0021 | MULTILINK | ALQUILER | 2017DM-0016940 | IIA |  | NO | [12 empty] | 2 | bar: FEB; NOV
789 | UNIDAD DE CUIDADO INTENSIVO | UCI NEONATAL | FLUJOMETRO | TIMETER | 63110 | FLU_0023 | FLU_0023 | MULTILINK | ALQUILER | 2017DM-0016940 | IIA |  | NO | [12 empty] | 2 | bar: FEB; NOV
790 | UNIDAD DE CUIDADO INTENSIVO | UCI NEONATAL | FLUJOMETRO | AIR IMETAN | FMO-115 | FLU_0024 | FLU_0024 | MULTILINK | ALQUILER | 2018DM-0003366-R1 | IIA |  | NO | [12 empty] | 2 | bar: FEB; NOV
791 | UNIDAD DE CUIDADO INTENSIVO | UCI NEONATAL | FLUJOMETRO | CHEMETRON | FLOWMETER | FLU_0025 | FLU_0025 | MULTILINK | ALQUILER | 2017DM-0016940 | IIA |  | NO | [12 empty] | 2 | bar: FEB; NOV
792 | UNIDAD DE CUIDADO INTENSIVO | UCI NEONATAL | FLUJOMETRO | PAHSCO | OXYGEN | FLU_0026 | FLU_0026 | MULTILINK | ALQUILER | 2017DM-0016940 | IIA |  | NO | [12 empty] | 2 | bar: FEB; NOV
793 | UNIDAD DE CUIDADO INTENSIVO | UCI NEONATAL | FLUJOMETRO | TIMETER | CLASSIC | FLU_0027 | FLU_0027 | MULTILINK | ALQUILER | 2017DM-0016940 | IIA |  | NO | [12 empty] | 2 | bar: FEB; NOV
794 | UNIDAD DE CUIDADO INTENSIVO | UCI NEONATAL | FLUJOMETRO | GENTEC | 3F197A-15L-CH | FLU_0028 | FLU_0028 | MULTILINK | ALQUILER | 2017DM-0016287 | IIA |  | NO | [12 empty] | 2 | bar: FEB; NOV
795 | UNIDAD DE CUIDADO INTENSIVO | UCI NEONATAL | FLUJOMETRO | PRECISION MEDICAL | 306 | FLU_0029 | FLU_0029 | MULTILINK | ALQUILER | 2017DM-0016940 | IIA |  | NO | [12 empty] | 2 | bar: FEB; NOV
796 | UNIDAD DE CUIDADO INTENSIVO | UCI NEONATAL | FLUJOMETRO | GENTEC | FM-197A-15L-CH | FLU_0030 | FLU_0030 | MULTILINK | ALQUILER | 2017DM-0016287 | IIA |  | NO | [12 empty] | 2 | bar: FEB; NOV
797 | UNIDAD DE CUIDADO INTENSIVO | UCI NEONATAL | FLUJOMETRO | TIMETER | CLASSIC | FLU_0031 | FLU_0031 | MULTILINK | ALQUILER | 2017DM-0016940 | IIA |  | NO | [12 empty] | 2 | bar: FEB; NOV
798 | UNIDAD DE CUIDADO INTENSIVO | UCI NEONATAL | FLUJOMETRO | GENTEC | FM197A-15L-CH | FLU_0032 | FLU_0032 | MULTILINK | ALQUILER | 2017DM-0016287 | IIA |  | NO | [12 empty] | 2 | bar: FEB; NOV
799 | UNIDAD DE CUIDADO INTENSIVO | UCI NEONATAL | FLUJOMETRO | PRECISION MEDICAL | 306 | FLU_0033 | FLU_0033 | MULTILINK | ALQUILER | 2017DM-0016940 | IIA |  | NO | [12 empty] | 2 | bar: FEB; NOV
800 | UNIDAD DE CUIDADO INTENSIVO | UCI NEONATAL | FLUJOMETRO | PAHSCO | OXYGEN | FLU_0034 | FLU_0034 | MULTILINK | ALQUILER | 2017DM-0016940 | IIA |  | NO | [12 empty] | 2 | bar: FEB; NOV
801 | UNIDAD DE CUIDADO INTENSIVO | UCI NEONATAL | FLUJOMETRO | GENTEC | FM197A-15L-CH | FLU_0035 | FLU_0035 | MULTILINK | ALQUILER | 2017DM-0016287 | IIA |  | NO | [12 empty] | 2 | bar: FEB; NOV
802 | UNIDAD DE CUIDADO INTENSIVO | UCI NEONATAL | FLUJOMETRO | PRECISION MEDICAL | 306 | FLU_0036 | FLU_0036 | MULTILINK | ALQUILER | 2017DM-0016940 | IIA |  | NO | [12 empty] | 2 | bar: FEB; NOV
803 | UNIDAD DE CUIDADO INTENSIVO | UCI NEONATAL | FLUJOMETRO | PERFLOW MULTY | HERSILL | FLU_0037 | FLU_0037 | MULTILINK | ALQUILER | 2015DM-0013276 | IIA |  | NO | [12 empty] | 2 | bar: FEB; NOV
804 | UNIDAD DE CUIDADO INTENSIVO | UCI NEONATAL | FLUJOMETRO | PRECISION MEDICAL | 306 | FLU_0038 | FLU_0038 | MULTILINK | ALQUILER | 2017DM-0016940 | IIA |  | NO | [12 empty] | 2 | bar: FEB; NOV
805 | UNIDAD DE CUIDADO INTENSIVO | UCI PEDIATRICA | FLUJOMETRO | TIMETER | CLASSIC | FLU_0039 | FLU_0039 | MULTILINK | ALQUILER | 2017DM-0016940 | IIA |  | NO | [12 empty] | 2 | bar: FEB; NOV
806 | UNIDAD DE CUIDADO INTENSIVO | UCI PEDIATRICA | FLUJOMETRO | PERFLOW MULTY | HERSILL | FLU_0040 | FLU_0040 | MULTILINK | ALQUILER | 2015DM-0013276 | IIA |  | NO | [12 empty] | 2 | bar: FEB; NOV
807 | UNIDAD DE CUIDADO INTENSIVO | UCI PEDIATRICA | FLUJOMETRO | FLOW METER | MEDICAL | FLU_0041 | FLU_0041 | MULTILINK | ALQUILER | 2019DM-0019527 | IIA |  | NO | [12 empty] | 2 | bar: FEB; NOV
808 | UNIDAD DE CUIDADO INTENSIVO | UCI PEDIATRICA | FLUJOMETRO | AIR IMETAN | FMO-115 | FLU_0042 | FLU_0042 | MULTILINK | ALQUILER | 2018DM-0003366-R1 | IIA |  | NO | [12 empty] | 2 | bar: FEB; NOV
809 | UNIDAD DE CUIDADO INTENSIVO | UCI PEDIATRICA | FLUJOMETRO | AIR IMETAN | FMO-115 | FLU_0043 | FLU_0043 | MULTILINK | ALQUILER | 2018DM-0003366-R1 | IIA |  | NO | [12 empty] | 2 | bar: FEB; NOV
810 | UNIDAD DE CUIDADO INTENSIVO | UCI PEDIATRICA | FLUJOMETRO | PAHSCO | OXYGEN | FLU_0044 | FLU_0044 | MULTILINK | ALQUILER | 2017DM-0016940 | IIA |  | NO | [12 empty] | 2 | bar: FEB; NOV
811 | UNIDAD DE CUIDADO INTENSIVO | UCI PEDIATRICA | FLUJOMETRO | AIR IMETAN | FMO-115 | FLU_0045 | FLU_0045 | MULTILINK | ALQUILER | 2018DM-0003366-R1 | IIA |  | NO | [12 empty] | 2 | bar: FEB; NOV
812 | UNIDAD DE CUIDADO INTENSIVO | UCI PEDIATRICA | FLUJOMETRO | TIMETER | G3110 | FLU_0046 | FLU_0046 | MULTILINK | ALQUILER | 2017DM-0016940 | IIA |  | NO | [12 empty] | 2 | bar: FEB; NOV
813 | UNIDAD DE CUIDADO INTENSIVO | UCI NEONATAL | FLUJOMETRO | WESTERN | 15L | FLU_0047 | FLU_0047 | MULTILINK | ALQUILER | 2014DM-0011354 | IIA |  | NO | [12 empty] | 2 | bar: FEB; NOV
814 | UNIDAD DE CUIDADO INTENSIVO | UCI NEONATAL | FLUJOMETRO | AIR IMETAN | FMO-115 | FLU_0048 | FLU_0048 | MULTILINK | ALQUILER | 2018DM-0003366-R1 | IIA |  | NO | [12 empty] | 2 | bar: FEB; NOV
815 | UNIDAD DE CUIDADO INTENSIVO | UCI NEONATAL | FLUJOMETRO | TIMETER | CLASSIC | FLU_0049 | FLU_0049 | MULTILINK | ALQUILER | 2017DM-0016940 | IIA |  | NO | [12 empty] | 2 | bar: FEB; NOV
816 | UNIDAD DE CUIDADO INTENSIVO | UCI NEONATAL | FLUJOMETRO | TIMETER | CLASSIC | FLU_0050 | FLU_0050 | MULTILINK | ALQUILER | 2017DM-0016940 | IIA |  | NO | [12 empty] | 2 | bar: FEB; NOV
817 | UNIDAD DE CUIDADO INTENSIVO | UCI NEONATAL | FLUJOMETRO | PRECISION MEDICAL | 306 | FLU_0051 | FLU_0051 | MULTILINK | ALQUILER | 2017DM-0016940 | IIA |  | NO | [12 empty] | 2 | bar: FEB; NOV
818 | UNIDAD DE CUIDADO INTENSIVO | UCI NEONATAL | HUMIDIFICADOR | FISHER & PAYKEL | HEALTCARE | 140317000000 | HUM_0001 | MULTILINK | ALQUILER | 2019DM-0004142-R1 | IIA |  | NO | [12 empty] | 2 | bar: FEB; NOV
819 | UNIDAD DE CUIDADO INTENSIVO | UCI NEONATAL | HUMIDIFICADOR | FISHER & PAYKEL | HEALTCARE | 140310000000 | HUM_0002 | MULTILINK | ALQUILER | 2019DM-0004142-R1 | IIA |  | NO | [12 empty] | 2 | bar: FEB; NOV
820 | UNIDAD DE CUIDADO INTENSIVO | UCI NEONATAL | INCUBADORA | NINGBO DAVID MEDICAL | YP-920 | A10BAKC05002 | INC_0001 | MULTILINK | ALQUILER | 2019EBC-0003405-R1 | IIB |  | SI | [12 empty] | 3 | bar: FEB; AGO; DIC
821 | UNIDAD DE CUIDADO INTENSIVO | UCI NEONATAL | INCUBADORA | NINGBO DAVID MEDICAL | YP-90A | 6120206015 | INC_0002 | MULTILINK | ALQUILER | 2019EBC-0003405-R1 | IIB |  | SI | [12 empty] | 3 | bar: FEB; AGO; DIC
822 | UNIDAD DE CUIDADO INTENSIVO | UCI NEONATAL | INCUBADORA | NINGBO DAVID MEDICAL | YP-90A | A06BZZD04010 | INC_0003 | MULTILINK | ALQUILER | 2019EBC-0003405-R1 | IIB |  | SI | [12 empty] | 3 | bar: FEB; AGO; DIC
823 | UNIDAD DE CUIDADO INTENSIVO | UCI NEONATAL | INCUBADORA | FANEM | 1186 | CL2175 | INC_0004 | MULTILINK | ALQUILER | 2008EBC-0002403 | IIB |  | SI | [12 empty] | 3 | bar: FEB; AGO; DIC
824 | UNIDAD DE CUIDADO INTENSIVO | UCI NEONATAL | INCUBADORA | FANEM | 1186 | CL4179 | INC_0005 | MULTILINK | ALQUILER | 2008EBC-0002403 | IIB |  | SI | [12 empty] | 3 | bar: FEB; AGO; DIC
825 | UNIDAD DE CUIDADO INTENSIVO | UCI NEONATAL | INCUBADORA | FANEM | 1186 | CL2885 | INC_0008 | MULTILINK | ALQUILER | 2008EBC-0002403 | IIB |  | SI | [12 empty] | 3 | bar: FEB; AGO; DIC
826 | UNIDAD DE CUIDADO INTENSIVO | UCI NEONATAL | INCUBADORA | FANEM | 1186 | CA8153 | INC_0009 | MULTILINK | ALQUILER | 2008EBC-0002403 | IIB |  | SI | [12 empty] | 3 | bar: FEB; AGO; DIC
827 | UNIDAD DE CUIDADO INTENSIVO | UCI NEONATAL | INCUBADORA | FANEM | C 186 TS | CC9238 | INC_0010 | MULTILINK | ALQUILER | 2008EBC-0002403 | IIB |  | SI | [12 empty] | 3 | bar: FEB; AGO; DIC
828 | UNIDAD DE CUIDADO INTENSIVO | UCI NEONATAL | INCUBADORA | FANEM | 1186 | CL2892 | INC_0011 | MULTILINK | ALQUILER | 2008EBC-0002403 | IIB |  | SI | [12 empty] | 3 | bar: FEB; AGO; DIC
829 | UNIDAD DE CUIDADO INTENSIVO | UCI NEONATAL | INCUBADORA | ISOLETTE | C450 | RP-07934 | INC_0012 | MULTILINK | ALQUILER | 2008EBC-0002989 | IIB |  | SI | [12 empty] | 3 | bar: FEB; AGO; DIC
830 | UNIDAD DE CUIDADO INTENSIVO | UCI NEONATAL | INCUBADORA | AIR SHIELDS | C550 | MI-T20501 | INC_0014 | MULTILINK | ALQUILER | 2008EBC-0002989 | IIB |  | SI | [12 empty] | 3 | bar: FEB; AGO; DIC
831 | UNIDAD DE CUIDADO INTENSIVO | UCI NEONATAL | INCUBADORA | AIR SHIELDS | C550 | MI-T10101 | INC_0015 | MULTILINK | ALQUILER | 2008EBC-0002989 | IIB |  | SI | [12 empty] | 3 | bar: FEB; AGO; DIC
832 | UNIDAD DE CUIDADO INTENSIVO | UCI NEONATAL | INCUBADORA | ADVANCED | A3186 | CL5467 | INC_0016 | MULTILINK | ALQUILER | 2010EBC-0006429 | IIB |  | SI | [12 empty] | 3 | bar: FEB; AGO; DIC
833 | UNIDAD DE CUIDADO INTENSIVO | UCI NEONATAL | INCUBADORA | ADVANCED | A3186 | CL5989 | INC_0017 | MULTILINK | ALQUILER | 2010EBC-0006429 | IIB |  | SI | [12 empty] | 3 | bar: FEB; AGO; DIC
834 | UNIDAD DE CUIDADO INTENSIVO | UCI NEONATAL | INCUBADORA | FANEM | C 186 TS | CC9236 | INC_0018 | MULTILINK | ALQUILER | 2008EBC-0002403 | IIB |  | SI | [12 empty] | 3 | bar: FEB; AGO; DIC
835 | UNIDAD DE CUIDADO INTENSIVO | UCI NEONATAL | INCUBADORA | NINGBO DAVID MEDICAL | TI 2000 | 612155165 | INC_0019 | MULTILINK | ALQUILER | 2019EBC-0003405-R1 | IIB |  | SI | [12 empty] | 3 | bar: FEB; AGO; DIC
836 | UNIDAD DE CUIDADO INTENSIVO | UCI NEONATAL | INCUBADORA | NINGBO DAVID MEDICAL | YP-90A | 6070703023 | INC_0021 | MULTILINK | ALQUILER | 2019EBC-0003405-R1 | IIB |  | SI | [12 empty] | 3 | bar: FEB; AGO; DIC
837 | UNIDAD DE CUIDADO INTENSIVO | UCI A | INCUBADORA | NINGBO DAVID MEDICAL | YP-90A | 6070703025 | INC_0022 | MULTILINK | ALQUILER | 2019EBC-0003405-R1 | IIB |  | SI | [12 empty] | 3 | bar: FEB; AGO; DIC
838 | UNIDAD DE CUIDADO INTENSIVO | UCI A | INCUBADORA | FANEM | 1186 | CC8342 | INC_0023 | MULTILINK | ALQUILER | 2008EBC-0002403 | IIB |  | SI | [12 empty] | 3 | bar: FEB; AGO; DIC
839 | UNIDAD DE CUIDADO INTENSIVO | UCI B | INFUSOR | RIESTER | METPAK 1000 ML | 210422073 | INF_0001 | MULTILINK | ALQUILER | 2021DM-0008031-R1 | I |  | NO | [12 empty] | 2 | bar: FEB; NOV
840 | UNIDAD DE CUIDADO INTENSIVO | UCI A | INFUSOR | RIESTER | METPAK 1000 ML | 180722440 | INF_0002 | MULTILINK | ALQUILER | 2021DM-0008031-R1 | I |  | NO | [12 empty] | 2 | bar: FEB; NOV
841 | UNIDAD DE CUIDADO INTENSIVO | UCI PEDIATRICA | INFUSOR | RIESTER | METPAK 1000 ML | 18092241 | INF_0003 | MULTILINK | ALQUILER | 2021DM-0008031-R1 | I |  | NO | [12 empty] | 2 | bar: FEB; NOV
842 | UNIDAD DE CUIDADO INTENSIVO | UCI A | INFUSOR | RIESTER | METPAK 1000 ML | 200621752 | INF_0004 | MULTILINK | ALQUILER | 2021DM-0008031-R1 | I |  | NO | [12 empty] | 2 | bar: FEB; NOV
843 | UNIDAD DE CUIDADO INTENSIVO | UCI A | INFUSOR | RIESTER | METPAK 1000 ML | 201222993 | INF_0005 | MULTILINK | ALQUILER | 2021DM-0008031-R1 | I |  | NO | [12 empty] | 2 | bar: FEB; NOV
844 | UNIDAD DE CUIDADO INTENSIVO | UCI A | INFUSOR | RIESTER | METPAK 1000 ML | 200624837 | INF_0006 | MULTILINK | ALQUILER | 2021DM-0008031-R1 | I |  | NO | [12 empty] | 2 | bar: FEB; NOV
845 | UNIDAD DE CUIDADO INTENSIVO | UCI A | INFUSOR | RIESTER | METPAK 1000 ML | 200521292 | INF_0007 | MULTILINK | ALQUILER | 2021DM-0008031-R1 | I |  | NO | [12 empty] | 2 | bar: FEB; NOV
846 | UNIDAD DE CUIDADO INTENSIVO | UCI A | INFUSOR | RIESTER | METPAK 1000 ML | 200521309 | INF_0008 | MULTILINK | ALQUILER | 2021DM-0008031-R1 | I |  | NO | [12 empty] | 2 | bar: FEB; NOV
847 | UNIDAD DE CUIDADO INTENSIVO | UCI PEDIATRICA | INFUSOR | RIESTER | METPAK 1000 ML | 200525231 | INF_0009 | MULTILINK | ALQUILER | 2021DM-0008031-R1 | I |  | NO | [12 empty] | 2 | bar: FEB; NOV
848 | UNIDAD DE CUIDADO INTENSIVO | UCI PEDIATRICA | INFUSOR | RIESTER | METPAK 1000 ML | 210623001 | INF_0010 | MULTILINK | ALQUILER | 2021DM-0008031-R1 | I |  | NO | [12 empty] | 2 | bar: FEB; NOV
849 | UNIDAD DE CUIDADO INTENSIVO | UCI B | INFUSOR | RIESTER | METPAK 1000 ML | 181024690 | INF_0011 | MULTILINK | ALQUILER | 2021DM-0008031-R1 | I |  | NO | [12 empty] | 2 | bar: FEB; NOV
850 | UNIDAD DE CUIDADO INTENSIVO | UCI B | INFUSOR | RIESTER | METPAK 1000 ML | 200621741 | INF_0012 | MULTILINK | ALQUILER | 2021DM-0008031-R1 | I |  | NO | [12 empty] | 2 | bar: FEB; NOV
851 | UNIDAD DE CUIDADO INTENSIVO | UCI PEDIATRICA | INFUSOR | RIESTER | METPAK 1000 ML | 210624855 | INF_0013 | MULTILINK | ALQUILER | 2021DM-0008031-R1 | I |  | NO | [12 empty] | 2 | bar: FEB; NOV
852 | UNIDAD DE CUIDADO INTENSIVO | UCI PEDIATRICA | INFUSOR | RIESTER | METPAK 1000 ML | 210422117 | INF_0014 | MULTILINK | ALQUILER | 2021DM-0008031-R1 | I |  | NO | [12 empty] | 2 | bar: FEB; NOV
853 | UNIDAD DE CUIDADO INTENSIVO | UCI PEDIATRICA | INFUSOR | RIESTER | METPAK 1000 ML | 200621736 | INF_0015 | MULTILINK | ALQUILER | 2021DM-0008031-R1 | I |  | NO | [12 empty] | 2 | bar: FEB; NOV
854 | UNIDAD DE CUIDADO INTENSIVO | UCI B | INFUSOR | RIESTER | METPAK 1000 ML | 200621763 | INF_0016 | MULTILINK | ALQUILER | 2021DM-0008031-R1 | I |  | NO | [12 empty] | 2 | bar: FEB; NOV
855 | UNIDAD DE CUIDADO INTENSIVO | UCI B | INFUSOR | RIESTER | METPAK 1000 ML | 200725305 | INF_0017 | MULTILINK | ALQUILER | 2021DM-0008031-R1 | I |  | NO | [12 empty] | 2 | bar: FEB; NOV
856 | UNIDAD DE CUIDADO INTENSIVO | UCI B | INFUSOR | RIESTER | METPAK 1000 ML | 200725287 | INF_0018 | MULTILINK | ALQUILER | 2021DM-0008031-R1 | I |  | NO | [12 empty] | 2 | bar: FEB; NOV
857 | UNIDAD DE CUIDADO INTENSIVO | UCI PEDIATRICA | INFUSOR | RIESTER | METPAK 1000 ML | 180922236 | INF_0019 | MULTILINK | ALQUILER | 2021DM-0008031-R1 | I |  | NO | [12 empty] | 2 | bar: FEB; NOV
858 | UNIDAD DE CUIDADO INTENSIVO | UCI | INFUSOR | RIESTER | METPAK 1000 ML | 210422124 | INF_0020 | MULTILINK | ALQUILER | 2021DM-0008031-R1 | I |  | NO | [12 empty] | 2 | bar: FEB; NOV
859 | UNIDAD DE CUIDADO INTENSIVO | UCI | INFUSOR | RIESTER | METPAK 1000 ML | 200623002 | INF_0021 | MULTILINK | ALQUILER | 2021DM-0008031-R1 | I |  | NO | [12 empty] | 2 | bar: FEB; NOV
860 | UNIDAD DE CUIDADO INTENSIVO | UCI | INFUSOR | RIESTER | METPAK 1000 ML | 210820033 | INF_0022 | MULTILINK | ALQUILER | 2021DM-0008031-R1 | I |  | NO | [12 empty] | 2 | bar: FEB; NOV
861 | UNIDAD DE CUIDADO INTENSIVO | UCI | INFUSOR | RIESTER | METPAK 1000 ML | 210521902 | INF_0023 | MULTILINK | ALQUILER | 2021DM-0008031-R1 | I |  | NO | [12 empty] | 2 | bar: FEB; NOV
862 | UNIDAD DE CUIDADO INTENSIVO | UCI A | INFUSOR | RIESTER | METPAK 1000 ML | 2108200008 | INF_0024 | MULTILINK | ALQUILER | 2021DM-0008031-R1 | I |  | NO | [12 empty] | 2 | bar: FEB; NOV
863 | UNIDAD DE CUIDADO INTENSIVO | UCI NEONATAL | INFUSOR | RIESTER | METPAK 1000 ML | 616592 | INF_0025 | MULTILINK | ALQUILER | 2021DM-0008031-R1 | I |  | NO | [12 empty] | 2 | bar: FEB; NOV
864 | UNIDAD DE CUIDADO INTENSIVO | UCI NEONATAL | INFUSOR | RIESTER | METPAK 1000 ML | 17008941 | INF_0026 | MULTILINK | ALQUILER | 2021DM-0008031-R1 | I |  | NO | [12 empty] | 2 | bar: FEB; NOV
865 | UNIDAD DE CUIDADO INTENSIVO | UCI NEONATAL | LAMPARA DE FOTOTERAPIA | NINGBO DAVID MEDICAL | XHZ-90 | 42100501036 | LAM_0001 | MULTILINK | ALQUILER | 2019EBC-0003345-R1 | IIB |  | SI | [12 empty] | 3 | bar: FEB; AGO; DIC
866 | UNIDAD DE CUIDADO INTENSIVO | UCI NEONATAL | LAMPARA DE FOTOTERAPIA | NINGBO DAVID MEDICAL | XHZ-90 | 42100501010 | LAM_0002 | MULTILINK | ALQUILER | 2019EBC-0003345-R1 | IIB |  | SI | [12 empty] | 3 | bar: FEB; AGO; DIC
867 | UNIDAD DE CUIDADO INTENSIVO | UCI NEONATAL | LAMPARA DE FOTOTERAPIA | NINGBO DAVID MEDICAL | XHZ-90 | 42100501011 | LAM_0005 | MULTILINK | ALQUILER | 2019EBC-0003345-R1 | IIB |  | SI | [12 empty] | 3 | bar: FEB; AGO; DIC
868 | UNIDAD DE CUIDADO INTENSIVO | UCI NEONATAL | LAMPARA DE FOTOTERAPIA | NINGBO DAVID MEDICAL | XHZ-90 | 42100501002 | LAM_0006 | MULTILINK | ALQUILER | 2019EBC-0003345-R1 | IIB |  | SI | [12 empty] | 3 | bar: FEB; AGO; DIC
869 | UNIDAD DE CUIDADO INTENSIVO | UCI NEONATAL | LAMPARA DE FOTOTERAPIA | NINGBO DAVID MEDICAL | XHZ-90 | 42100501024 | LAM_0007 | MULTILINK | ALQUILER | 2019EBC-0003345-R1 | IIB |  | SI | [12 empty] | 3 | bar: FEB; AGO; DIC
870 | UNIDAD DE CUIDADO INTENSIVO | UCI NEONATAL | LAMPARA DE FOTOTERAPIA | NINGBO DAVID MEDICAL | XHZ-90 | 42100501029 | LAM_0008 | MULTILINK | ALQUILER | 2019EBC-0003345-R1 | IIB |  | SI | [12 empty] | 3 | bar: FEB; AGO; DIC
871 | UNIDAD DE CUIDADO INTENSIVO | UCI NEONATAL | LAMPARA DE FOTOTERAPIA | NINGBO DAVID MEDICAL | XHZ-90 | 42100501027 | LAM_0009 | MULTILINK | ALQUILER | 2019EBC-0003345-R1 | IIB |  | SI | [12 empty] | 3 | bar: FEB; AGO; DIC
872 | UNIDAD DE CUIDADO INTENSIVO | UCI NEONATAL | LAMPARA DE FOTOTERAPIA | NINGBO DAVID MEDICAL | XHZ-90 | 42100501013 | LAM_0010 | MULTILINK | ALQUILER | 2019EBC-0003345-R1 | IIB |  | SI | [12 empty] | 3 | bar: FEB; AGO; DIC
873 | UNIDAD DE CUIDADO INTENSIVO | UCI NEONATAL | LAMPARA DE FOTOTERAPIA | NINGBO DAVID MEDICAL | XHZ-90 | 42100501038 | LAM_0011 | MULTILINK | ALQUILER | 2019EBC-0003345-R1 | IIB |  | SI | [12 empty] | 3 | bar: FEB; AGO; DIC
874 | UNIDAD DE CUIDADO INTENSIVO | UCI NEONATAL | LAMPARA DE FOTOTERAPIA | NINGBO DAVID MEDICAL | XHZ-90 | 42100501032 | LAM_0013 | MULTILINK | ALQUILER | 2019EBC-0003345-R1 | IIB |  | SI | [12 empty] | 3 | bar: FEB; AGO; DIC
875 | UNIDAD DE CUIDADO INTENSIVO | UCI B | LARINGOSCOPIO | WELCH ALLYN | 60300 | LAN_0001 | LAN_0001 | MULTILINK | ALQUILER | 2018DM-0018133 | I |  | SI | [12 empty] | 2 | bar: FEB; DIC
876 | UNIDAD DE CUIDADO INTENSIVO | UCI B | LARINGOSCOPIO | WELCH ALLYN | 60300 | LAN_0002 | LAN_0002 | MULTILINK | ALQUILER | 2018DM-0018133 | I |  | SI | [12 empty] | 2 | bar: FEB; DIC
877 | UNIDAD DE CUIDADO INTENSIVO | UCI A | LARINGOSCOPIO | WELCH ALLYN | 60300 | LAN_0003 | LAN_0003 | MULTILINK | ALQUILER | 2018DM-0018133 | I |  | SI | [12 empty] | 2 | bar: FEB; DIC
878 | UNIDAD DE CUIDADO INTENSIVO | UCI A | LARINGOSCOPIO | WELCH ALLYN | 60300 | LAN_0004 | LAN_0004 | MULTILINK | ALQUILER | 2018DM-0018133 | I |  | SI | [12 empty] | 2 | bar: FEB; DIC
879 | UNIDAD DE CUIDADO INTENSIVO | UCI PEDIATRICA | LARINGOSCOPIO | WELCH ALLYN | 60300 | LAN_0005 | LAN_0005 | MULTILINK | ALQUILER | 2018DM-0018133 | I |  | SI | [12 empty] | 2 | bar: FEB; DIC
880 | UNIDAD DE CUIDADO INTENSIVO | UCI A | LARINGOSCOPIO | WELCH ALLYN | 60300 | LAN_0006 | LAN_0006 | MULTILINK | ALQUILER | 2018DM-0018133 | I |  | SI | [12 empty] | 2 | bar: FEB; DIC
881 | UNIDAD DE CUIDADO INTENSIVO | UCI NEONATAL | LARINGOSCOPIO | WELCH ALLYN | 60300 | LAN_0007 | LAN_0007 | MULTILINK | ALQUILER | 2018DM-0018133 | I |  | SI | [12 empty] | 2 | bar: FEB; DIC
882 | UNIDAD DE CUIDADO INTENSIVO | UCI NEONATAL | MARCAPASOS | OSYPKA | PACE 101H | 1941401 | MAR_0001 | MULTILINK | ALQUILER | 2013EBC-0002233-R1 | IIB |  | SI | [12 empty] | 3 | bar: FEB; JUN; OCT
883 | UNIDAD DE CUIDADO INTENSIVO | UCI NEONATAL | MONITOR DE SIGNOS VITALES | MINDRAY | PM 8000 EXPRESS | AA-7B103875 | MSV_0001 | HF MEDICAL | ALQUILER | 2009EBC-0003486 | IIB |  | SI | [12 empty] | 3 | bar: FEB; JUN; OCT
884 | UNIDAD DE CUIDADO INTENSIVO | UCI NEONATAL | MONITOR DE SIGNOS VITALES | MINDRAY | PM 8000 EXPRESS | AA-79102603 | MSV_0002 | HF MEDICAL | ALQUILER | 2009EBC-0003486 | IIB |  | SI | [12 empty] | 3 | bar: FEB; JUN; OCT
885 | UNIDAD DE CUIDADO INTENSIVO | UCI NEONATAL | MONITOR DE SIGNOS VITALES | MINDRAY | PM 8000 EXPRESS | AA-79102596 | MSV_0003 | HF MEDICAL | ALQUILER | 2009EBC-0003486 | IIB |  | SI | [12 empty] | 3 | bar: FEB; JUN; OCT
886 | UNIDAD DE CUIDADO INTENSIVO | UCI NEONATAL | MONITOR DE SIGNOS VITALES | MINDRAY | PM 8000 EXPRESS | AA-79102601 | MSV_0004 | HF MEDICAL | ALQUILER | 2009EBC-0003486 | IIB |  | SI | [12 empty] | 3 | bar: FEB; JUN; OCT
887 | UNIDAD DE CUIDADO INTENSIVO | UCI NEONATAL | MONITOR DE SIGNOS VITALES | MINDRAY | PM 7000 | BR69-5379CIO | MSV_0005 | HF MEDICAL | ALQUILER | 2009EBC-0003486 | IIB |  | SI | [12 empty] | 3 | bar: FEB; JUN; OCT
888 | UNIDAD DE CUIDADO INTENSIVO | UCI NEONATAL | MONITOR DE SIGNOS VITALES | MINDRAY | PM 8000 | AA-79102593 | MSV_0006 | HF MEDICAL | ALQUILER | 2009EBC-0003486 | IIB |  | SI | [12 empty] | 3 | bar: FEB; JUN; OCT
889 | UNIDAD DE CUIDADO INTENSIVO | UCI NEONATAL | MONITOR DE SIGNOS VITALES | MINDRAY | PM 8000 EXPRESS | AA-79102600 | MSV_0007 | HF MEDICAL | ALQUILER | 2009EBC-0003486 | IIB |  | SI | [12 empty] | 3 | bar: FEB; JUN; OCT
890 | UNIDAD DE CUIDADO INTENSIVO | UCI NEONATAL | MONITOR DE SIGNOS VITALES | MINDRAY | PM 8000 EXPRESS | AA-82105672 | MSV_0008 | HF MEDICAL | ALQUILER | 2009EBC-0003486 | IIB |  | SI | [12 empty] | 3 | bar: FEB; JUN; OCT
891 | UNIDAD DE CUIDADO INTENSIVO | UCI NEONATAL | MONITOR DE SIGNOS VITALES | MINDRAY | PM 8000 EXPRESS | AA-7B103876 | MSV_0009 | HF MEDICAL | ALQUILER | 2009EBC-0003486 | IIB |  | SI | [12 empty] | 3 | bar: FEB; JUN; OCT
892 | UNIDAD DE CUIDADO INTENSIVO | UCI NEONATAL | MONITOR DE SIGNOS VITALES | MINDRAY | PM 8000 EXPRESS | AA-79102609 | MSV_0011 | HF MEDICAL | ALQUILER | 2009EBC-0003486 | IIB |  | SI | [12 empty] | 3 | bar: FEB; JUN; OCT
893 | UNIDAD DE CUIDADO INTENSIVO | UCI NEONATAL | MONITOR DE SIGNOS VITALES | MINDRAY | PM 8000 | CC-45129313 | MSV_0012 | HF MEDICAL | ALQUILER | 2009EBC-0003486 | IIB |  | SI | [12 empty] | 3 | bar: FEB; JUN; OCT
894 | UNIDAD DE CUIDADO INTENSIVO | UCI PEDIATRICA | MONITOR DE SIGNOS VITALES | MINDRAY | PM 7000 | CE-96114734 | MSV_0014 | MULTILINK | ALQUILER | 2009EBC-0003486 | IIB |  | SI | [12 empty] | 3 | bar: FEB; JUN; OCT
895 | UNIDAD DE CUIDADO INTENSIVO | UCI PEDIATRICA | MONITOR DE SIGNOS VITALES | MINDRAY | IMEC 10 | EX-43015593 | MSV_0015 | MULTILINK | ALQUILER | 2019EBC-0003486-R1 | IIB |  | SI | [12 empty] | 3 | bar: FEB; JUN; OCT
896 | UNIDAD DE CUIDADO INTENSIVO | UCI PEDIATRICA | MONITOR DE SIGNOS VITALES | MINDRAY | IMEC 10 | EX-34005782 | MSV_0016 | MULTILINK | ALQUILER | 2019EBC-0003486-R1 | IIB |  | SI | [12 empty] | 3 | bar: FEB; JUN; OCT
897 | UNIDAD DE CUIDADO INTENSIVO | UCI PEDIATRICA | MONITOR DE SIGNOS VITALES | MINDRAY | IMEC 10 | EX-38009218 | MSV_0017 | MULTILINK | ALQUILER | 2019EBC-0003486-R1 | IIB |  | SI | [12 empty] | 3 | bar: FEB; JUN; OCT
898 | UNIDAD DE CUIDADO INTENSIVO | UCI PEDIATRICA | MONITOR DE SIGNOS VITALES | MINDRAY | IMEC 10 | EX-34005783 | MSV_0018 | MULTILINK | ALQUILER | 2019EBC-0003486-R1 | IIB |  | SI | [12 empty] | 3 | bar: FEB; JUN; OCT
899 | UNIDAD DE CUIDADO INTENSIVO | UCI PEDIATRICA | MONITOR DE SIGNOS VITALES | MINDRAY | IMEC 10 | EX-42014597 | MSV_0019 | MULTILINK | ALQUILER | 2019EBC-0003486-R1 | IIB |  | SI | [12 empty] | 3 | bar: FEB; JUN; OCT
900 | UNIDAD DE CUIDADO INTENSIVO | UCI PEDIATRICA | MONITOR DE SIGNOS VITALES | MINDRAY | IMEC 10 | EX-34005728 | MSV_0020 | MULTILINK | ALQUILER | 2019EBC-0003486-R1 | IIB |  | SI | [12 empty] | 3 | bar: FEB; JUN; OCT
901 | UNIDAD DE CUIDADO INTENSIVO | UCI PEDIATRICA | MONITOR DE SIGNOS VITALES | MINDRAY | IMEC 10 | EX-34005780 | MSV_0021 | MULTILINK | ALQUILER | 2019EBC-0003486-R1 | IIB |  | SI | [12 empty] | 3 | bar: FEB; JUN; OCT
902 | UNIDAD DE CUIDADO INTENSIVO | UCI PEDIATRICA | MONITOR DE SIGNOS VITALES | MINDRAY | IMEC 10 | EX-34005804 | MSV_0022 | MULTILINK | ALQUILER | 2019EBC-0003486-R1 | IIB |  | SI | [12 empty] | 3 | bar: FEB; JUN; OCT
903 | UNIDAD DE CUIDADO INTENSIVO | UCI B | MONITOR DE SIGNOS VITALES | MINDRAY | IMEC 10 | EX-34005802 | MSV_0023 | MULTILINK | ALQUILER | 2019EBC-0003486-R1 | IIB |  | SI | [12 empty] | 3 | bar: FEB; JUN; OCT
904 | UNIDAD DE CUIDADO INTENSIVO | UCI A | MONITOR DE SIGNOS VITALES | MINDRAY | IMEC 10 | EX-92066009 | MSV_0024 | MULTILINK | ALQUILER | 2019EBC-0003486-R1 | IIB |  | SI | [12 empty] | 3 | bar: FEB; JUN; OCT
905 | UNIDAD DE CUIDADO INTENSIVO | UCI NEONATAL | MONITOR DE SIGNOS VITALES | MINDRAY | IMEC 10 | EX-34005779 | MSV_0026 | MULTILINK | ALQUILER | 2019EBC-0003486-R1 | IIB |  | SI | [12 empty] | 3 | bar: FEB; JUN; OCT
906 | UNIDAD DE CUIDADO INTENSIVO | UCI A | MONITOR DE SIGNOS VITALES | MINDRAY | IMEC 10 | EX-34005808 | MSV_0027 | MULTILINK | ALQUILER | 2019EBC-0003486-R1 | IIB |  | SI | [12 empty] | 3 | bar: FEB; JUN; OCT
907 | UNIDAD DE CUIDADO INTENSIVO | UCI A | MONITOR DE SIGNOS VITALES | MINDRAY | PM 9000 | W58H2058310 | MSV_0028 | HF MEDICAL | ALQUILER | 2009EBC-0003486 | IIB |  | SI | [12 empty] | 3 | bar: FEB; JUN; OCT
908 | UNIDAD DE CUIDADO INTENSIVO | UCI A | MONITOR DE SIGNOS VITALES | VITALIFE | GT-12 | 200591080 | MSV_0029 | HF MEDICAL | ALQUILER | 2010EBC-0006420 | IIB |  | SI | [12 empty] | 3 | bar: FEB; JUN; OCT
909 | UNIDAD DE CUIDADO INTENSIVO | UCI A | MONITOR DE SIGNOS VITALES | VITALIFE | GT-12 | 200591075 | MSV_0030 | HF MEDICAL | ALQUILER | 2010EBC-0006420 | IIB |  | SI | [12 empty] | 3 | bar: FEB; JUN; OCT
910 | UNIDAD DE CUIDADO INTENSIVO | UCI A | MONITOR DE SIGNOS VITALES | VITALIFE | GT-12 | 200591085 | MSV_0031 | HF MEDICAL | ALQUILER | 2010EBC-0006420 | IIB |  | SI | [12 empty] | 3 | bar: FEB; JUN; OCT
911 | UNIDAD DE CUIDADO INTENSIVO | UCI A | MONITOR DE SIGNOS VITALES | VITALIFE | GT-12 | 200591089 | MSV_0032 | HF MEDICAL | ALQUILER | 2010EBC-0006420 | IIB |  | SI | [12 empty] | 3 | bar: FEB; JUN; OCT
912 | UNIDAD DE CUIDADO INTENSIVO | UCI A | MONITOR DE SIGNOS VITALES | VITALIFE | GT-12 | 200591066 | MSV_0033 | HF MEDICAL | ALQUILER | 2010EBC-0006420 | IIB |  | SI | [12 empty] | 3 | bar: FEB; JUN; OCT
913 | UNIDAD DE CUIDADO INTENSIVO | UCI A | MONITOR DE SIGNOS VITALES | VITALIFE | GT-12 | 200591073 | MSV_0034 | HF MEDICAL | ALQUILER | 2010EBC-0006420 | IIB |  | SI | [12 empty] | 3 | bar: FEB; JUN; OCT
914 | UNIDAD DE CUIDADO INTENSIVO | UCI A | MONITOR DE SIGNOS VITALES | VITALIFE | GT-12 | 200591091 | MSV_0035 | HF MEDICAL | ALQUILER | 2010EBC-0006420 | IIB |  | SI | [12 empty] | 3 | bar: FEB; JUN; OCT
915 | UNIDAD DE CUIDADO INTENSIVO | UCI A | MONITOR DE SIGNOS VITALES | VITALIFE | GT-12 | 200591088 | MSV_0036 | HF MEDICAL | ALQUILER | 2010EBC-0006420 | IIB |  | SI | [12 empty] | 3 | bar: FEB; JUN; OCT
916 | UNIDAD DE CUIDADO INTENSIVO | UCI A | MONITOR DE SIGNOS VITALES | VITALIFE | GT-12 | 200591072 | MSV_0037 | HF MEDICAL | ALQUILER | 2010EBC-0006420 | IIB |  | SI | [12 empty] | 3 | bar: FEB; JUN; OCT
917 | UNIDAD DE CUIDADO INTENSIVO | UCI A | MONITOR DE SIGNOS VITALES | VITALIFE | GT-12 | 200591077 | MSV_0038 | HF MEDICAL | ALQUILER | 2010EBC-0006420 | IIB |  | SI | [12 empty] | 3 | bar: FEB; JUN; OCT
918 | UNIDAD DE CUIDADO INTENSIVO | UCI B | MONITOR DE SIGNOS VITALES | VITALIFE | GT-12 | 200591092 | MSV_0039 | HF MEDICAL | ALQUILER | 2010EBC-0006420 | IIB |  | SI | [12 empty] | 3 | bar: FEB; JUN; OCT
919 | UNIDAD DE CUIDADO INTENSIVO | UCI B | MONITOR DE SIGNOS VITALES | VITALIFE | GT-12 | 200591079 | MSV_0040 | HF MEDICAL | ALQUILER | 2010EBC-0006420 | IIB |  | SI | [12 empty] | 3 | bar: FEB; JUN; OCT
920 | UNIDAD DE CUIDADO INTENSIVO | UCI B | MONITOR DE SIGNOS VITALES | VITALIFE | GT-12 | 200591076 | MSV_0041 | HF MEDICAL | ALQUILER | 2010EBC-0006420 | IIB |  | SI | [12 empty] | 3 | bar: FEB; JUN; OCT
921 | UNIDAD DE CUIDADO INTENSIVO | UCI B | MONITOR DE SIGNOS VITALES | VITALIFE | GT-12 | 200591074 | MSV_0042 | HF MEDICAL | ALQUILER | 2010EBC-0006420 | IIB |  | SI | [12 empty] | 3 | bar: FEB; JUN; OCT
922 | UNIDAD DE CUIDADO INTENSIVO | UCI B | MONITOR DE SIGNOS VITALES | VITALIFE | GT-12 | 200591067 | MSV_0043 | HF MEDICAL | ALQUILER | 2010EBC-0006420 | IIB |  | SI | [12 empty] | 3 | bar: FEB; JUN; OCT
923 | UNIDAD DE CUIDADO INTENSIVO | UCI B | MONITOR DE SIGNOS VITALES | MINDRAY | IMEC 10 | EX-34005784 | MSV_0044 | MULTILINK | ALQUILER | 2019EBC-0003486-R1 | IIB |  | SI | [12 empty] | 3 | bar: FEB; JUN; OCT
924 | UNIDAD DE CUIDADO INTENSIVO | UCI B | MONITOR DE SIGNOS VITALES | VITALIFE | GT-12 | 200591084 | MSV_0045 | HF MEDICAL | ALQUILER | 2010EBC-0006420 | IIB |  | SI | [12 empty] | 3 | bar: FEB; JUN; OCT
925 | UNIDAD DE CUIDADO INTENSIVO | UCI NEONATAL | MONITOR DE SIGNOS VITALES | VITALIFE | GT-12 | 200591071 | MSV_0046 | HF MEDICAL | ALQUILER | 2010EBC-0006420 | IIB |  | SI | [12 empty] | 3 | bar: FEB; JUN; OCT
926 | UNIDAD DE CUIDADO INTENSIVO | UCI B | MONITOR DE SIGNOS VITALES | VITALIFE | GT-12 | 200591078 | MSV_0047 | HF MEDICAL | ALQUILER | 2010EBC-0006420 | IIB |  | SI | [12 empty] | 3 | bar: FEB; JUN; OCT
927 | UNIDAD DE CUIDADO INTENSIVO | UCI NEONATAL | MONITOR DE SIGNOS VITALES | MINDRAY | PM 7000 | CE-96114735 | MSV_0048 | MULTILINK | ALQUILER | 2009EBC-0003486 | IIB |  | SI | [12 empty] | 3 | bar: FEB; JUN; OCT
928 | UNIDAD DE CUIDADO INTENSIVO | UCI B | MONITOR DE SIGNOS VITALES | MINDRAY | IMEC 10 | EX-34005775 | MSV_0049 | MULTILINK | ALQUILER | 2019EBC-0003486-R1 | IIB |  | SI | [12 empty] | 3 | bar: FEB; JUN; OCT
929 | UNIDAD DE CUIDADO INTENSIVO | UCI B | MONITOR DE SIGNOS VITALES | MINDRAY | PM 9000 | W08100812 | MSV_0050 | HF MEDICAL | ALQUILER | 2009EBC-0003486 | IIB |  | SI | [12 empty] | 3 | bar: FEB; JUN; OCT
930 | UNIDAD DE CUIDADO INTENSIVO | UCI NEONATAL | MONITOR DE SIGNOS VITALES | MINDRAY | PM 9000 | W33109915 | MSV_0051 | HF MEDICAL | ALQUILER | 2009EBC-0003486 | IIB |  | SI | [12 empty] | 3 | bar: FEB; JUN; OCT
931 | UNIDAD DE CUIDADO INTENSIVO | UCI A | MONITOR DE SIGNOS VITALES | MINDRAY | IMEC 12 | EV-04056013 | MSV_0054 | MULTILINK | ALQUILER | 2019EBC-0003486-R1 | IIB |  | SI | [12 empty] | 3 | bar: FEB; JUN; OCT
932 | UNIDAD DE CUIDADO INTENSIVO | UCI PEDIATRICA | SUCCIONADOR | CA-MI | NEW ASKIR 30 | 101049 | SUC_0001 | MULTILINK | ALQUILER | 2014DM-0011987 | IIA |  | SI | [12 empty] | 3 | bar: ENE; MAY; SEP
933 | UNIDAD DE CUIDADO INTENSIVO | UCI B | SUCCIONADOR | CA-MI | NEW ASKIR 30 | 101095 | SUC_0002 | MULTILINK | ALQUILER | 2014DM-0011987 | IIA |  | SI | [12 empty] | 3 | bar: ENE; MAY; SEP
934 | UNIDAD DE CUIDADO INTENSIVO | UCI NEONATAL | SUCCIONADOR | CA-MI | NEW ASPIRET | 162781 | SUC_0003 | MULTILINK | ALQUILER | 2014DM-0011987 | IIA |  | SI | [12 empty] | 3 | bar: ENE; MAY; SEP
935 | UNIDAD DE CUIDADO INTENSIVO | UCI | SUCCIONADOR | CA-MI | NEW ASPIRET | 106101 | SUC_0004 | MULTILINK | ALQUILER | 2014DM-0011987 | IIA |  | SI | [12 empty] | 3 | bar: ENE; MAY; SEP
936 | UNIDAD DE CUIDADO INTENSIVO | UCI | TERMOHIGROMETRO | KEX GERMANY | SH-109 | TER_0001 | TER_0001 | MULTILINK | ALQUILER | NO REQUIERE | I |  | NO | [12 empty] | 1 | bar: FEB
937 | UNIDAD DE CUIDADO INTENSIVO | UCI PEDIATRICA | TERMOHIGROMETRO | KEX GERMANY | SH-109 | TER_0002 | TER_0002 | MULTILINK | ALQUILER | NO REQUIERE | I |  | NO | [12 empty] | 1 | bar: ENE
938 | UNIDAD DE CUIDADO INTENSIVO | UCI A | TERMOHIGROMETRO | KEX GERMANY | SH-109 | TER_0003 | TER_0003 | MULTILINK | ALQUILER | NO REQUIERE | I |  | NO | [12 empty] | 1 | bar: FEB
939 | UNIDAD DE CUIDADO INTENSIVO | UCI A | TERMOHIGROMETRO | KEX GERMANY | SH-109 | TER_0004 | TER_0004 | MULTILINK | ALQUILER | NO REQUIERE | I |  | NO | [12 empty] | 1 | bar: FEB
940 | UNIDAD DE CUIDADO INTENSIVO | UCI PEDIATRICA | TERMOHIGROMETRO | KEX GERMANY | SH-109 | TER_0005 | TER_0005 | MULTILINK | ALQUILER | NO REQUIERE | I |  | NO | [12 empty] | 2 | bar: FEB; JUN
941 | UNIDAD DE CUIDADO INTENSIVO | UCI PEDIATRICA | TERMOHIGROMETRO | KEX GERMANY | SH-109 | TER_0006 | TER_0006 | MULTILINK | ALQUILER | NO REQUIERE | I |  | NO | [12 empty] | 1 | bar: ENE
942 | UNIDAD DE CUIDADO INTENSIVO | UCI | TERMOHIGROMETRO | KEX GERMANY | SH-109 | TER_0007 | TER_0007 | MULTILINK | ALQUILER | NO REQUIERE | I |  | NO | [12 empty] | 2 | bar: FEB; JUN
943 | UNIDAD DE CUIDADO INTENSIVO | UCI | TERMOHIGROMETRO | KEX GERMANY | SH-109 | TER_0008 | TER_0008 | MULTILINK | ALQUILER | NO REQUIERE | I |  | NO | [12 empty] | 2 | bar: FEB; SEP
944 | UNIDAD DE CUIDADO INTENSIVO | UCI | TERMOHIGROMETRO | KEX GERMANY | SH-109 | TER_0009 | TER_0009 | MULTILINK | ALQUILER | NO REQUIERE | I |  | NO | [12 empty] | 2 | bar: FEB; SEP
945 | UNIDAD DE CUIDADO INTENSIVO | UCI | TERMOHIGROMETRO | KEX GERMANY | SH-109 | TER_0010 | TER_0010 | MULTILINK | ALQUILER | NO REQUIERE | I |  | NO | [12 empty] | 1 | bar: ENE
946 | UNIDAD DE CUIDADO INTENSIVO | UCI | REGULADOR DE VACIO | AMVEX | VR-A | VRA05835 | VAC_0001 | MULTILINK | ALQUILER | 2008DM-0003034 | IIA |  | NO | [12 empty] | 3 | bar: FEB; JUL; NOV
947 | UNIDAD DE CUIDADO INTENSIVO | UCI | REGULADOR DE VACIO | GENTEC | 882VR-300-CH-C | 61K191103010126 | VAC_0002 | MULTILINK | ALQUILER | 2017DM-0016286 | IIA |  | NO | [12 empty] | 3 | bar: FEB; JUL; NOV
948 | UNIDAD DE CUIDADO INTENSIVO | UCI | REGULADOR DE VACIO | GENTEC | 882VR-300-CH-C | 61K191103010107 | VAC_0003 | MULTILINK | ALQUILER | 2017DM-0016286 | IIA |  | NO | [12 empty] | 3 | bar: FEB; JUL; NOV
949 | UNIDAD DE CUIDADO INTENSIVO | UCI | REGULADOR DE VACIO | GENTEC | 882VR-300-CH-C | 61K191103010099 | VAC_0004 | MULTILINK | ALQUILER | 2017DM-0016286 | IIA |  | NO | [12 empty] | 3 | bar: FEB; JUL; NOV
950 | UNIDAD DE CUIDADO INTENSIVO | UCI | REGULADOR DE VACIO | AMVEX | VR-A | VRA06198LF | VAC_0005 | MULTILINK | ALQUILER | 2008DM-0003034 | IIA |  | NO | [12 empty] | 3 | bar: FEB; JUL; NOV
951 | UNIDAD DE CUIDADO INTENSIVO | UCI | REGULADOR DE VACIO | PRECISION MEDICAL | PM 3100 | 87854 | VAC_0006 | MULTILINK | ALQUILER | 2009DM-0004934 | IIA |  | NO | [12 empty] | 3 | bar: FEB; JUL; NOV
952 | UNIDAD DE CUIDADO INTENSIVO | UCI | REGULADOR DE VACIO | CHEMETRON | 22-12-11080907 | 63110 | VAC_0007 | MULTILINK | ALQUILER | NO REQUIERE | IIA |  | NO | [12 empty] | 3 | bar: FEB; JUL; NOV
953 | UNIDAD DE CUIDADO INTENSIVO | UCI | REGULADOR DE VACIO | PRECISION MEDICAL | PM 3100 | VAC_0008 | VAC_0008 | MULTILINK | ALQUILER | 2009DM-0004934 | IIA |  | NO | [12 empty] | 3 | bar: FEB; JUL; NOV
954 | UNIDAD DE CUIDADO INTENSIVO | UCI NEONATAL | REGULADOR DE VACIO | PRECISION MEDICAL | PM 3100 | VAC_0009 | VAC_0009 | MULTILINK | ALQUILER | 2009DM-0004934 | IIA |  | NO | [12 empty] | 3 | bar: FEB; JUL; NOV
955 | UNIDAD DE CUIDADO INTENSIVO | UCI NEONATAL | REGULADOR DE VACIO | AMVEX | VR-A | VRA07694GH | VAC_0010 | MULTILINK | ALQUILER | 2008DM-0003034 | IIA |  | NO | [12 empty] | 3 | bar: FEB; JUL; NOV
956 | UNIDAD DE CUIDADO INTENSIVO | UCI NEONATAL | VENTILADOR MECÁNICO | PURITAN BENNETT | 840 | 3512144077 | VEN_0002 | HF MEDICAL | ALQUILER | 2019EBC-0001832-R1 | IIB |  | SI | [12 empty] | 3 | bar: FEB; JUN; OCT
957 | UNIDAD DE CUIDADO INTENSIVO | UCI NEONATAL | VENTILADOR MECÁNICO | PURITAN BENNETT | 840 | 3512144517 | VEN_0003 | HF MEDICAL | ALQUILER | 2019EBC-0001832-R1 | IIB |  | SI | [12 empty] | 3 | bar: FEB; JUN; OCT
958 | UNIDAD DE CUIDADO INTENSIVO | UCI NEONATAL | VENTILADOR MECÁNICO | PURITAN BENNETT | 840 | 3512122906 | VEN_0004 | MULTILINK | ALQUILER | 2019EBC-0001832-R1 | IIB |  | SI | [12 empty] | 3 | bar: FEB; JUN; OCT
959 | UNIDAD DE CUIDADO INTENSIVO | UCI NEONATAL | VENTILADOR MECÁNICO | DRAGER | BABYLOG 8000 PLUS | ASDF-0044 | VEN_0005 | MULTILINK | ALQUILER | 2019EBC-0003277-R1 | IIB |  | SI | [12 empty] | 2 | bar: FEB; OCT
960 | UNIDAD DE CUIDADO INTENSIVO | UCI NEONATAL | VENTILADOR MECÁNICO | PURITAN BENNETT | 840 | 3512122758 | VEN_0006 | MULTILINK | ALQUILER | 2019EBC-0001832-R1 | IIB |  | SI | [12 empty] | 3 | bar: FEB; JUN; OCT
961 | UNIDAD DE CUIDADO INTENSIVO | UCI PEDIATRICA | VENTILADOR MECÁNICO | MINDRAY | SYNOVENT E3 | EC-44001200 | VEN_0011 | MULTILINK | ALQUILER | 2012EBC-0009226 | IIB |  | SI | [12 empty] | 3 | bar: FEB; JUN; OCT
962 | UNIDAD DE CUIDADO INTENSIVO | UCI PEDIATRICA | VENTILADOR MECÁNICO | PURITAN BENNETT | 840 | 3512120107 | VEN_0012 | MULTILINK | ALQUILER | 2019EBC-0001832-R1 | IIB |  | SI | [12 empty] | 3 | bar: FEB; JUN; OCT
963 | UNIDAD DE CUIDADO INTENSIVO | UCI PEDIATRICA | VENTILADOR MECÁNICO | PURITAN BENNETT | 840 | 3512190487 | VEN_0013 | HF MEDICAL | ALQUILER | 2019EBC-0001832-R1 | IIB |  | NO | [12 empty] | 3 | bar: FEB; JUN; OCT
964 | UNIDAD DE CUIDADO INTENSIVO | UCI PEDIATRICA | VENTILADOR MECÁNICO | MINDRAY | SYNOVENT E3 | EC-44001199 | VEN_0014 | MULTILINK | ALQUILER | 2012EBC-0009226 | IIB |  | SI | [12 empty] | 3 | bar: FEB; JUN; OCT
965 | UNIDAD DE CUIDADO INTENSIVO | UCI PEDIATRICA | VENTILADOR MECÁNICO | MINDRAY | SYNOVENT E5 | EE-37000535 | VEN_0015 | MULTILINK | ALQUILER | 2012EBC-0009226 | IIB |  | SI | [12 empty] | 3 | bar: FEB; JUN; OCT
966 | UNIDAD DE CUIDADO INTENSIVO | UCI PEDIATRICA | VENTILADOR MECÁNICO | MINDRAY | SYNOVENT E5 | EE-37000534 | VEN_0016 | MULTILINK | ALQUILER | 2012EBC-0009226 | IIB |  | SI | [12 empty] | 3 | bar: FEB; JUN; OCT
967 | UNIDAD DE CUIDADO INTENSIVO | UCI A | VENTILADOR MECÁNICO | MINDRAY | SYNOVENT E3 | EC-39000636 | VEN_0017 | MULTILINK | ALQUILER | 2012EBC-0009226 | IIB |  | SI | [12 empty] | 3 | bar: FEB; JUN; OCT
968 | UNIDAD DE CUIDADO INTENSIVO | UCI B | VENTILADOR MECÁNICO | MINDRAY | SYNOVENT E3 | EC-39000635 | VEN_0018 | MULTILINK | ALQUILER | 2012EBC-0009226 | IIB |  | SI | [12 empty] | 3 | bar: FEB; JUN; OCT
969 | UNIDAD DE CUIDADO INTENSIVO | UCI A | VENTILADOR MECÁNICO | SIEMENS | SERVO 300 | 09492 S11 | VEN_0019 | HF MEDICAL | ALQUILER | NO REQUIERE | IIB |  | NO | [12 empty] | 3 | bar: FEB; JUN; OCT
970 | UNIDAD DE CUIDADO INTENSIVO | UCI A | VENTILADOR MECÁNICO | NEUMOVENT | GRAPH | 080811521070A1V | VEN_0024 | GILMEDICA | ALQUILER | 2009EBC-0004138 | IIB |  | NO | [12 empty] | 2 | bar: FEB; JUL
971 | UNIDAD DE CUIDADO INTENSIVO | UCI A | VENTILADOR MECÁNICO | PURITAN BENNETT | 840 | 3512190491 | VEN_0027 | HF MEDICAL | ALQUILER | 2019EBC-0001832-R1 | IIB |  | NO | [12 empty] | 3 | bar: FEB; JUN; OCT
972 | UNIDAD DE CUIDADO INTENSIVO | UCI A | VENTILADOR MECÁNICO | SIEMENS | SERVO 300 | 23737 S11 | VEN_0028 | HF MEDICAL | ALQUILER | NO REQUIERE | IIB |  | NO | [12 empty] | 3 | bar: FEB; JUN; OCT
973 | UNIDAD DE CUIDADO INTENSIVO | UCI A | VENTILADOR MECÁNICO | SIEMENS | SERVO 300 | 10593 S11 | VEN_0029/00141 | HF MEDICAL | ALQUILER | NO REQUIERE | IIB |  | NO | [12 empty] | 3 | bar: FEB; JUN; OCT
974 | UNIDAD DE CUIDADO INTENSIVO | UCI B | VENTILADOR MECÁNICO | SIEMENS | SERVO 300 | 23747 S11 | VEN_0032/00140 | HF MEDICAL | ALQUILER | NO REQUIERE | IIB |  | NO | [12 empty] | 3 | bar: FEB; JUN; OCT
975 | UNIDAD DE CUIDADO INTENSIVO | UCI B | VENTILADOR MECÁNICO | NEWPORT | E360 | G172010041 | VEN_0033 | HF MEDICAL | ALQUILER | 2019EBC-0001832-R1 | IIB |  | NO | [12 empty] | 3 | bar: FEB; JUN; OCT
976 | UNIDAD DE CUIDADO INTENSIVO | UCI B | VENTILADOR MECÁNICO | PURITAN BENNETT | 840 | 3512131689 | VEN_0034 | MULTILINK | ALQUILER | 2019EBC-0001832-R1 | IIB |  | NO | [12 empty] | 3 | bar: FEB; JUN; OCT
977 | UNIDAD DE CUIDADO INTENSIVO | UCI B | VENTILADOR MECÁNICO | PURITAN BENNETT | 840 | 3512190496 | VEN_0035 | HF MEDICAL | ALQUILER | 2019EBC-0001832-R1 | IIB |  | NO | [12 empty] | 3 | bar: FEB; JUN; OCT
978 | UNIDAD DE CUIDADO INTENSIVO | UCI B | VENTILADOR MECÁNICO | MINDRAY | SYNOVENT E3 | EC-35000388 | VEN_0036 | MULTILINK | ALQUILER | 2012EBC-0009226 | IIB |  | SI | [12 empty] | 3 | bar: FEB; JUN; OCT
979 | UNIDAD DE CUIDADO INTENSIVO | UCI B | VENTILADOR MECÁNICO | NEWPORT | E360 | G172010044 | VEN_0037 | HF MEDICAL | ALQUILER | 2019EBC-0001832-R1 | IIB |  | NO | [12 empty] | 3 | bar: FEB; JUN; OCT
980 | UNIDAD DE CUIDADO INTENSIVO | UCI B | VENTILADOR MECÁNICO | NEUMOVENT | GRAPH | 090410401080A1V | VEN_0038 | GILMEDICA | ALQUILER | 2009EBC-0004138 | IIB |  | NO | [12 empty] | 2 | bar: FEB; JUL
981 | UNIDAD DE CUIDADO INTENSIVO | UCI | VENTILADOR MECÁNICO | NEWPORT | E360 | G172010043 | VEN_0040 | HF MEDICAL | ALQUILER | 2019EBC-0001832-R1 | IIB |  | NO | [12 empty] | 3 | bar: FEB; JUN; OCT
982 | UNIDAD DE CUIDADO INTENSIVO | UCI B | VENTILADOR MECÁNICO | PURITAN BENNETT | 840 | 3512144025 | VEN_0041 | HF MEDICAL | ALQUILER | 2019EBC-0001832-R1 | IIB |  | NO | [12 empty] | 3 | bar: FEB; JUN; OCT
983 | UNIDAD DE CUIDADO INTENSIVO | UCI A | VENTILADOR MECÁNICO | PULMONETIC | LTV 1200 | E06523 | VEN_0042/00238 | HF MEDICAL | ALQUILER | 2009EBC-0004000 | IIB |  | SI | [12 empty] | 3 | bar: FEB; JUN; OCT
984 | UNIDAD DE CUIDADO INTENSIVO | UCI | VENTILADOR MECÁNICO | NEWPORT | E360 | G172010042 | VEN_0043 | HF MEDICAL | ALQUILER | 2019EBC-0001832-R1 | IIB |  | NO | [12 empty] | 3 | bar: FEB; JUN; OCT
985 | UNIDAD DE CUIDADO INTENSIVO | UCI A | VENTILADOR MECÁNICO | PULMONETIC | LTV 1200 | E06524 | VEN_0045/00229 | HF MEDICAL | ALQUILER | 2009EBC-0004000 | IIB |  | SI | [12 empty] | 3 | bar: FEB; JUN; OCT
986 | UNIDAD DE CUIDADO INTENSIVO | UCI A | VENTILADOR MECÁNICO | PULMONETIC | LTV 1200 | E05008 | VEN_0046/00227 | HF MEDICAL | ALQUILER | 2009EBC-0004000 | IIB |  | SI | [12 empty] | 3 | bar: FEB; JUN; OCT
990 | SALAS DE CX | SALAS DE CX | SISTEMA DE CIRUGÍA ROBÓTICA DA VINCI | INTUITIVE SURGICAL | IS4200 | SL1515 |  | AMAREY | CONTRATO DE MNTO | 2016EBC-0014795 | III | 2026-06-05 | SI | [12 empty] | 2 | bar: JUN; DIC
991 | SALAS DE CX | MEDICINA DEL DOLOR | BOMBA DE INFUSIÓN | EITAN MEDICAL | 15301-000-1004 | 30044-8097 | NR | LM INSTRUMENTS | COMODATO | 2014EBC-0011258 | IIA | 2026-06-05 | SI | ABR: 20; SEP: X | 2
992 | SALAS DE CX | MEDICINA DEL DOLOR | BOMBA DE INFUSIÓN | EITAN MEDICAL | 15301-000-1004 | 30044-8113 | NR | LM INSTRUMENTS | COMODATO | 2014EBC-0011258 | IIA | 2026-06-05 | SI | ABR: 20; SEP: X | 2
993 | SALAS DE CX | MEDICINA DEL DOLOR | BOMBA DE INFUSIÓN | EITAN MEDICAL | 15301-000-1004 | 30044-8103 | NR | LM INSTRUMENTS | COMODATO | 2014EBC-0011258 | IIA | 2026-06-05 | SI | ABR: 20; SEP: X | 2
994 | SALAS DE CX | MEDICINA DEL DOLOR | BOMBA DE INFUSIÓN | EITAN MEDICAL | 15301-000-1004 | 30044-8123 | COMODATO | LM INSTRUMENTS | COMODATO | 2014EBC-0011258 | IIA | 2026-06-05 | INHABILITADO | [12 empty] | 12 | bar: ENE to DIC
995 | SALAS DE CX | MEDICINA DEL DOLOR | BOMBA DE INFUSIÓN | EITAN MEDICAL | 15301-000-1004 | 30044-8307 | NR | LM INSTRUMENTS | COMODATO | 2014EBC-0011258 | IIA | 2026-06-05 | SI | ABR: 20; SEP: X | 2
996 | SALAS DE CX | MEDICINA DEL DOLOR | BOMBA DE INFUSIÓN | EITAN MEDICAL | 15301-000-1004 | 30044-8092 | NR | LM INSTRUMENTS | COMODATO | 2014EBC-0011258 | IIA | 2026-06-05 | SI | ABR: 20; SEP: X | 2
997 | SALAS DE CX | MEDICINA DEL DOLOR | BOMBA DE INFUSIÓN | EITAN MEDICAL | 15301-000-1004 | 30044-8304 | NR | LM INSTRUMENTS | COMODATO | 2014EBC-0011258 | IIA | 2026-06-05 | SI | ABR: 20; SEP: X | 2
998 | SALAS DE CX | SALA 13 | ELECTROBISTURI | WEM | SS501SX | CAF0009226 | 19951 | MEDTRONIC | GARANTIA | 2020EBC-0004122-R1 | II | 2026-05-23 | SI | MAY: 29 | 1
999 | IMAGENES DIAGNOSTICAS | RECUPERACIÓN RESONANCIA | MONITOR DE SIGNOS VITALES | MINDRAY | UMEC100 | FT4-4C015219 | 19910 | TECNICA ELECTROMEDICA | GARANTIA | 2024EBC-0029819 | IIB | 2026-05-09 | SI | MAY: 14; NOV: X | 2
1000 | SALAS DE CX | RECUPERACIÓN CIRUGIA | MONITOR DE SIGNOS VITALES | MINDRAY | UMEC10 | KN-43215567 | 19577 | NOVATECNICA | CONTRATO DE MNTO | 2024EBC-0029819 | IIB | 2024-07-11 | SI | MAR: 18; SEP: X | 2
1001 | SALAS DE CX | MEDICINA DEL DOLOR | BOMBA DE INFUSIÓN | EITAN MEDICAL | 17000-028-1006 | 30043-5729 | NR | LM INSTRUMENTS | COMODATO | 2014EBC-0011258 | IIA | 2025-08-20 | SI | ABR: 20; SEP: X | 2
1002 | URGENCIAS PEDIATRIA | URGENCIAS PEDIATRIA | PESA BEBE | ADE | M118600 | 55568-0000144 | 19872 | BIOMÉDICOS ASOCIADOS SAS | GARANTIA | NO APLICA | NA | 2026-03-01 | SI | MAR: 6 | 1
1003 | SALAS DE CX | SALAS DE CX | MONITOR DE SIGNOS VITALES | MINDRAY | UMEC10 | KN45223150 | 19911 | NOVATECNICA | CONTRATO DE MNTO | 2024EBC-0029819 | IIB | 2026-01-01 | SI | FEB: 6; AGO: X | 2
1004 | SALAS DE CX | SALAS DE CX | MONITOR DE SIGNOS | MINDRAY | UMEC10 | KN45223179 | 19912 | TECNICA ELECTROMEDICA | GARANTIA | 2024EBC-0029819 | IIB | 2026-01-01 | ACTUALIZADO | ENE: 9; JUL: X | 2
1005 | ALMACEN Y COMPRAS | ALMACEN Y COMPRAS | REFRIGERADOR | MELING | YC-315L | 241203999 | 19933 | BPL MEDICAL | GARANTIA | INVIMA 2022DM-002584 | IIA | 2026-05-01 | SI | ABR: 29 | 1
1006 | FARMACIA CENTRAL | FARMACIA CENTRAL | REFRIGERADOR | MELING | YC-1320CL | 241202633 | 19909 | BPL MEDICAL | GARANTIA | INVIMA 2022DM-002584 | IIA | 2026-05-01 | SI | ABR: 29 | 1
1008 | BANCO DE SANGRE | BANCO DE SANGRE | REFRIGERADOR | MELING | YC-315L | 250303523 | 19987 | BPL MEDICAL | GARANTIA | INVIMA 2022DM-002584 | IIA | 2026-08-01 | [13 empty] | 1 |  |  | 1005 | ALMACEN Y COMPRAS | ALMACEN Y COMPRAS | REFRIGERADOR | MELING | YC 130L | 241203999 | 19933 | BPL MEDICAL | OS DE MNTO | INVIMA 2022DM-002584 | IIA | 1005 | ALMACEN Y COMPRAS | ALMACEN Y COMPRAS | REFRIGERADOR | MELING | YC 130L | 241203999 | 19933 | BPL MEDICAL | OS DE MNTO | INVIMA 2022DM-002584 | IIA | 1005 | ALMACEN Y COMPRAS | ALMACEN Y COMPRAS | REFRIGERADOR | MELING | YC 130L | 241203999 | 19933 | BPL MEDICAL | OS DE MNTO | INVIMA 2022DM-002584 | IIA | 1005 | ALMACEN Y COMPRAS | ALMACEN Y COMPRAS | REFRIGERADOR | MELING | YC 130L | 241203999 | 19933 | BPL MEDICAL | OS DE MNTO | INVIMA 2022DM-002584 | IIA | 1005 | ALMACEN Y COMPRAS | ALMACEN Y COMPRAS | REFRIGERADOR | MELING | YC 130L | 241203999 | 19933 | BPL MEDICAL | OS DE MNTO | INVIMA 2022DM-002584 | IIA | 1005 | ALMACEN Y COMPRAS | ALMACEN Y COMPRAS | REFRIGERADOR | MELING | YC 130L | 241203999 | 19933 | BPL MEDICAL | OS DE MNTO | INVIMA 2022DM-002584 | IIA | 1005 | ALMACEN Y COMPRAS | ALMACEN Y COMPRAS | REFRIGERADOR | MELING | YC 130L | 241203999 | 19933 | BPL MEDICAL | OS DE MNTO | INVIMA 2022DM-002584 | IIA | 1005 | ALMACEN Y COMPRAS | ALMACEN Y COMPRAS | REFRIGERADOR | MELING | YC 130L | 241203999 | 19933 | BPL MEDICAL | OS DE MNTO | INVIMA 2022DM-002584 | IIA | 1005 | ALMACEN Y COMPRAS | ALMACEN Y COMPRAS | REFRIGERADOR | MELING | YC 130L | 241203999 | 19933 | BPL MEDICAL | OS DE MNTO | INVIMA 2022DM-002584 | IIA | 1005 | ALMACEN Y COMPRAS | ALMACEN Y COMPRAS | REFRIGERADOR | MELING | YC 130L | 241203999 | 19933 | BPL MEDICAL | OS DE MNTO | INVIMA 2022DM-002584 | IIA | 1005 | ALMACEN Y COMPRAS | ALMACEN Y COMPRAS | REFRIGERADOR | MELING | YC 130L | 241203999 | 19933 | BPL MEDICAL | OS DE MNTO | INVIMA 2022DM-002584 | IIA | 1005 | ALMACEN Y COMPRAS | ALMACEN Y COMPRAS | REFRIGERADOR | MELING | YC 130L | 241203999 | 19933 | BPL MEDICAL | OS DE MNTO | INVIMA 2022DM-002584 | IIA | 1005 | ALMACEN Y COMPRAS | ALMACEN Y COMPRAS | REFRIGERADOR | MELING | YC 130L | 241203999 | 19933 | BPL MEDICAL | OS DE MNTO | INVIMA 2022DM-002584 | IIA | 1005 | ALMACEN Y COMPRAS | ALMACEN Y COMPRAS | REFRIGERADOR | MELING | YC 130L | 241203999 | 19933 | BPL MEDICAL | OS DE MNTO | INVIMA 2022DM-002584 | IIA | 1005 | ALMACEN Y COMPRAS | ALMACEN Y COMPRAS | REFRIGERADOR | MELING | YC 130L | 241203999 | 19933 | BPL MEDICAL | OS DE MNTO | INVIMA 2022DM-002584 | IIA | 1005 | ALMACEN Y COMPRAS | ALMACEN Y COMPRAS | REFRIGERADOR | MELING | YC 130L | 241203999 | 19933 | BPL MEDICAL | OS DE MNTO | INVIMA 2022DM-002584 | IIA | 1005 | ALMACEN Y COMPRAS | ALMACEN Y COMPRAS | REFRIGERADOR | MELING | YC 130L | 241203999 | 19933 | BPL MEDICAL | OS DE MNTO | INVIMA 2022DM-002584 | IIA | 1005 | ALMACEN Y COMPRAS | ALMACEN Y COMPRAS | REFRIGERADOR | MELING | YC 130L | 241203999 | 19933 | BPL MEDICAL | OS DE MNTO | INVIMA 2022DM-002584 | IIA | 1005 | ALMACEN Y COMPRAS | ALMACEN Y COMPRAS | REFRIGERADOR | MELING | YC 130L | 241203999 | 19933 | BPL MEDICAL | OS DE MNTO | INVIMA 2022DM-002584 | IIA | 1005 | ALMACEN Y COMPRAS | ALMACEN Y COMPRAS | REFRIGERADOR | MELING | YC 130L | 241203999 | 19933 | BPL MEDICAL | OS DE MNTO | INVIMA 2022DM-002584 | IIA | 1005 | ALMACEN Y COMPRAS | ALMACEN Y COMPRAS | REFRIGERADOR | MELING | YC 130L | 241203999 | 19933 | BPL MEDICAL | OS DE MNTO | INVIMA 2022DM-002584 | IIA | 1005 | ALMACEN Y COMPRAS | ALMACEN Y COMPRAS | REFRIGERADOR | MELING | YC 130L | 241203999 | 19933 | BPL MEDICAL | OS DE MNTO | INVIMA 2022DM-002584 | IIA | 1005 | ALMACEN Y COMPRAS | ALMACEN Y COMPRAS | REFRIGERADOR | MELING | YC 130L | 241203999 | 19933 | BPL MEDICAL | OS DE MNTO | INVIMA 2022DM-002584 | IIA | 1005 | ALMACEN Y COMPRAS | ALMACEN Y COMPRAS | REFRIGERADOR | MELING | YC 130L | 241203999 | 19933 | BPL MEDICAL | OS DE MNTO | INVIMA 2022DM-002584 | IIA | 1005 | ALMACEN Y COMPRAS | ALMACEN Y COMPRAS | REFRIGERADOR | MELING | YC 130L | 241203999 | 19933 | BPL MEDICAL | OS DE MNTO | INVIMA 2022DM-002584 | IIA | 1005 | ALMACEN Y COMPRAS | ALMACEN Y COMPRAS | REFRIGERADOR | MELING | YC 130L | 241203999 | 19933 | BPL MEDICAL | OS DE MNTO | INVIMA 2022DM-002584 | IIA | 1005 | ALMACEN Y COMPRAS | ALMACEN Y COMPRAS | REFRIGERADOR | MELING | YC 130L | 241203999 | 19933 | BPL MEDICAL | OS DE MNTO | INVIMA 2022DM-002584 | IIA | 1005 | ALMACEN Y COMPRAS | ALMACEN Y COMPRAS | REFRIGERADOR | MELING | YC 130L | 241203999 | 19933 | BPL MEDICAL | OS DE MNTO | INVIMA 2022DM-002584 | IIA | 1005 | ALMACEN Y COMPRAS | ALMACEN Y COMPRAS | REFRIGERADOR | MELING | YC 130L | 241203999 | 19933 | BPL MEDICAL | OS DE MNTO | INVIMA 2022DM-002584 | IIA | 1005 | ALMACEN Y COMPRAS | ALMACEN Y COMPRAS | REFRIGERADOR | MELING | YC 130L | 241203999 | 19933 | BPL MEDICAL | OS DE MNTO | INVIMA 2022DM-002584 | IIA | 1005 | ALMACEN Y COMPRAS | ALMACEN Y COMPRAS | REFRIGERADOR | MELING | YC 130L | 241203999 | 19933 | BPL MEDICAL | OS DE MNTO | INVIMA 2022DM-002584 | IIA | 1005 | ALMACEN Y COMPRAS | ALMACEN Y COMPRAS | REFRIGERADOR | MELING | YC 130L | 241203999 | 19933 | BPL MEDICAL | OS DE MNTO | INVIMA 2022DM-002584 | IIA | 1005 | ALMACEN Y COMPRAS | ALMACEN Y COMPRAS | REFRIGERADOR | MELING | YC 130L | 241203999 | 19933 | BPL MEDICAL | OS DE MNTO | INVIMA 2022DM-002584 | IIA | 1005 | ALMACEN Y COMPRAS | ALMACEN Y COMPRAS | REFRIGERADOR | MELING | YC 130L | 241203999 | 19933 | BPL MEDICAL | OS DE MNTO | INVIMA 2022DM-002584 | IIA | 1005 | ALMACEN Y COMPRAS | ALMACEN Y COMPRAS | REFRIGERADOR | MELING | YC 130L | 241203999 | 19933 | BPL MEDICAL | OS DE MNTO | INVIMA 2022DM-002584 | IIA | 1005 | ALMACEN Y COMPRAS | ALMACEN Y COMPRAS | REFRIGERADOR | MELING | YC 130L | 241203999 | 19933 | BPL MEDICAL | OS DE MNTO | INVIMA 2022DM-002584 | IIA | 1005 | ALMACEN Y COMPRAS | ALMACEN Y COMPRAS | REFRIGERADOR | MELING | YC 130L | 241203999 | 19933 | BPL MEDICAL | OS DE MNTO | INVIMA 2022DM-002584 | IIA | 1005 | ALMACEN Y COMPRAS | ALMACEN Y COMPRAS | REFRIGERADOR | MELING | YC 130L | 241203999 | 19933 | BPL MEDICAL | OS DE MNTO | INVIMA 2022DM-002584 | IIA | 1005 | ALMACEN Y COMPRAS | ALMACEN Y COMPRAS | REFRIGERADOR | MELING | YC 130L | 241203999 | 19933 | BPL MEDICAL | OS DE MNTO | INVIMA 2022DM-002584 | IIA | 1005 | ALMACEN Y COMPRAS | ALMACEN Y COMPRAS | REFRIGERADOR | MELING | YC 130L | 241203999 | 19933 | BPL MEDICAL | OS DE MNTO | INVIMA 2022DM-002584 | IIA | 1005 | ALMACEN Y COMPRAS | ALMACEN Y COMPRAS | REFRIGERADOR | MELING | YC 130L | 241203999 | 19933 | BPL MEDICAL | OS DE MNTO | INVIMA 2022DM-002584 | IIA | 1005 | ALMACEN Y COMPRAS | ALMACEN Y COMPRAS | REFRIGERADOR | MELING | YC 130L | 241203999 | 19933 | BPL MEDICAL | OS DE MNTO | INVIMA 2022DM-002584 | IIA | 1005 | ALMACEN Y COMPRAS | ALMACEN Y COMPRAS | REFRIGERADOR | MELING | YC 130L | 241203999 | 19933 | BPL MEDICAL | OS DE MNTO | INVIMA 2022DM-002584 | IIA | 1005 | ALMACEN Y COMPRAS | ALMACEN Y COMPRAS | REFRIGERADOR | MELING | YC 130L | 241203999 | 19933 | BPL MEDICAL | OS DE MNTO | INVIMA 2022DM-002584 | IIA | 1005 | ALMACEN Y COMPRAS | ALMACEN Y COMPRAS | REFRIGERADOR | MELING | YC 130L | 241203999 | 19933 | BPL MEDICAL | OS DE MNTO | INVIMA 2022DM-002584 | IIA | 1005 | ALMACEN Y COMPRAS | ALMACEN Y COMPRAS | REFRIGERADOR | MELING | YC 130L | 241203999 | 19933 | BPL MEDICAL | OS DE MNTO | INVIMA 2022DM-002584 | IIA | 1005 | ALMACEN Y COMPRAS | ALMACEN Y COMPRAS | REFRIGERADOR | MELING | YC 130L | 241203999 | 19933 | BPL MEDICAL | OS DE MNTO | INVIMA 2022DM-002584 | IIA | 1005 | ALMACEN Y COMPRAS | ALMACEN Y COMPRAS | REFRIGERADOR | MELING | YC 130L | 241203999 | 19933 | BPL MEDICAL | OS DE MNTO | INVIMA 2022DM-002584 | IIA | 1005 | ALMACEN Y COMPRAS | ALMACEN Y COMPRAS | REFRIGERADOR | MELING | YC 130L | 241203999 | 19933 | BPL MEDICAL | OS DE MNTO | INVIMA 2022DM-002584 | IIA | 1005 | ALMACEN Y COMPRAS | ALMACEN Y COMPRAS | REFRIGERADOR | MELING | YC 130L | 241203999 | 19933 | BPL MEDICAL | OS DE MNTO | INVIMA 2022DM-002584 | IIA | 1005 | ALMACEN Y COMPRAS | ALMACEN Y COMPRAS | REFRIGERADOR | MELING | YC 130L | 241203999 | 19933 | BPL MEDICAL | OS DE MNTO | INVIMA 2022DM-002584 | IIA | 1005 | ALMACEN Y COMPRAS | ALMACEN Y COMPRAS | REFRIGERADOR | MELING | YC 130L | 241203999 | 19933 | BPL MEDICAL | OS DE MNTO | INVIMA 2022DM-002584 | IIA | 1005 | ALMACEN Y COMPRAS | ALMACEN Y COMPRAS | REFRIGERADOR | MELING | YC 130L | 241203999 | 19933 | BPL MEDICAL | OS DE MNTO | INVIMA 2022DM-002584 | IIA | 1005 | ALMACEN Y COMPRAS | ALMACEN Y COMPRAS | REFRIGERADOR | MELING | YC 130L | 241203999 | 19933 | BPL MEDICAL | OS DE MNTO | INVIMA 2022DM-002584 | IIA | 1005 | ALMACEN Y COMPRAS | ALMACEN Y COMPRAS | REFRIGERADOR | MELING | YC 130L | 241203999 | 19933 | BPL MEDICAL | OS DE MNTO | INVIMA 2022DM-002584 | IIA | 1005 | ALMACEN Y COMPRAS | ALMACEN Y COMPRAS | REFRIGERADOR | MELING | YC 130L | 241203999 | 19933 | BPL MEDICAL | OS DE MNTO | INVIMA 2022DM-002584 | IIA | 1005 | ALMACEN Y COMPRAS | ALMACEN Y COMPRAS | REFRIGERADOR | MELING | YC 130L | 241203999 | 19933 | BPL MEDICAL | OS DE MNTO | INVIMA 2022DM-002584 | IIA | 1005 | ALMACEN Y COMPRAS | ALMACEN Y COMPRAS | REFRIGERADOR | MELING | YC 130L | 241203999 | 19933 | BPL MEDICAL | OS DE MNTO | INVIMA 2022DM-002584 | IIA | 1005 | ALMACEN Y COMPRAS | ALMACEN Y COMPRAS | REFRIGERADOR | MELING | YC 130L | 241203999 | 19933 | BPL MEDICAL | OS DE MNTO | INVIMA 2022DM-002584 | IIA | 1005 | ALMACEN Y COMPRAS | ALMACEN Y COMPRAS | REFRIGERADOR | MELING | YC 130L | 241203999 | 19933 | BPL MEDICAL | OS DE MNTO | INVIMA 2022DM-002584 | IIA | 1005 | ALMACEN Y COMPRAS | ALMACEN Y COMPRAS | REFRIGERADOR | MELING | YC 130L | 241203999 | 19933 | BPL MEDICAL | OS DE MNTO | INVIMA 2022DM-002584 | IIA | 1005 | ALMACEN Y COMPRAS | ALMACEN Y COMPRAS | REFRIGERADOR | MELING | YC 130L | 241203999 | 19933 | BPL MEDICAL | OS DE MNTO | INVIMA 2022DM-002584 | IIA | 1005 | ALMACEN Y COMPRAS | ALMACEN Y COMPRAS | REFRIGERADOR | MELING | YC 130L | 241203999 | 19933 | BPL MEDICAL | OS DE MNTO | INVIMA 2022DM-002584 | IIA | 1005 | ALMACEN Y COMPRAS | ALMACEN Y COMPRAS | REFRIGERADOR | MELING | YC 130L | 241203999 | 19933 | BPL MEDICAL | OS DE MNTO | INVIMA 2022DM-002584 | IIA | 1005 | ALMACEN Y COMPRAS | ALMACEN Y COMPRAS | REFRIGERADOR | MELING | YC 130L | 241203999 | 19933 | BPL MEDICAL | OS DE MNTO | INVIMA 2022DM-002584 | IIA | 1005 | ALMACEN Y COMPRAS | ALMACEN Y COMPRAS | REFRIGERADOR | MELING | YC 130L | 241203999 | 19933 | BPL MEDICAL | OS DE MNTO | INVIMA 2022DM-002584 | IIA | 1005 | ALMACEN Y COMPRAS | ALMACEN Y COMPRAS | REFRIGERADOR | MELING | YC 130L | 241203999 | 19933 | BPL MEDICAL | OS DE MNTO | INVIMA 2022DM-002584 | IIA | 1005 | ALMACEN Y COMPRAS | ALMACEN Y COMPRAS | REFRIGERADOR | MELING | YC 130L | 241203999 | 19933 | BPL MEDICAL | OS DE MNTO | INVIMA 2022DM-002584 | IIA | 1005 | ALMACEN Y COMPRAS | ALMACEN Y COMPRAS | REFRIGERADOR | MELING | YC 130L | 241203999 | 19933 | BPL MEDICAL | OS DE MNTO | INVIMA 2022DM-002584 | IIA | 1005 | ALMACEN Y COMPRAS | ALMACEN Y COMPRAS | REFRIGERADOR | MELING | YC 130L | 241203999 | 19933 | BPL MEDICAL | OS DE MNTO | INVIMA 2022DM-002584 | IIA | 1005 | ALMACEN Y COMPRAS | ALMACEN Y COMPRAS | REFRIGERADOR | MELING | YC 130L | 241203999 | 19933 | BPL MEDICAL | OS DE MNTO | INVIMA 2022DM-002584 | IIA | 1005 | ALMACEN Y COMPRAS | ALMACEN Y COMPRAS | REFRIGERADOR | MELING | YC 130L | 241203999 | 19933 | BPL MEDICAL | OS DE MNTO | INVIMA 2022DM-002584 | IIA | 1005 | ALMACEN Y COMPRAS | ALMACEN Y COMPRAS | REFRIGERADOR | MELING | YC 130L | 241203999 | 19933 | BPL MEDICAL | OS DE MNTO | INVIMA 2022DM-002584 | IIA | 1005 | ALMACEN Y COMPRAS | ALMACEN Y COMPRAS | REFRIGERADOR | MELING | YC 130L | 241203999 | 19933 | BPL MEDICAL | OS DE MNTO | INVIMA 2022DM-002584 | IIA | 1005 | ALMACEN Y COMPRAS | ALMACEN Y COMPRAS | REFRIGERADOR | MELING | YC 130L | 241203999 | 19933 | BPL MEDICAL | OS DE MNTO | INVIMA 2022DM-002584 | IIA | 1005 | ALMACEN Y COMPRAS | ALMACEN Y COMPRAS | REFRIGERADOR | MELING | YC 130L | 241203999 | 19933 | BPL MEDICAL | OS DE MNTO | INVIMA 2022DM-002584 | IIA | 1005 | ALMACEN Y COMPRAS | ALMACEN Y COMPRAS | REFRIGERADOR | MELING | YC 130L | 241203999 | 19933 | BPL MEDICAL | OS DE MNTO | INVIMA 2022DM-002584 | IIA | 1005 | ALMACEN Y COMPRAS | ALMACEN Y COMPRAS | REFRIGERADOR | MELING | YC 130L | 241203999 | 19933 | BPL MEDICAL | OS DE MNTO | INVIMA 2022DM-002584 | IIA | 1005 | ALMACEN Y COMPRAS | ALMACEN Y COMPRAS | REFRIGERADOR | MELING | YC 130L | 241203999 | 19933 | BPL MEDICAL | OS DE MNTO | INVIMA 2022DM-002584 | IIA | 1005 | ALMACEN Y COMPRAS | ALMACEN Y COMPRAS | REFRIGERADOR | MELING | YC 130L | 241203999 | 19933 | BPL MEDICAL | OS DE MNTO | INVIMA 2022DM-002584 | IIA | 1005 | ALMACEN Y COMPRAS | ALMACEN Y COMPRAS | REFRIGERADOR | MELING | YC 130L | 241203999 | 19933 | BPL MEDICAL | OS DE MNTO | INVIMA 2022DM-002584 | IIA | 1005 | ALMACEN Y COMPRAS | ALMACEN Y COMPRAS | REFRIGERADOR | MELING | YC 130L | 241203999 | 19933 | BPL MEDICAL | OS DE MNTO | INVIMA 2022DM-002584 | IIA | 1005 | ALMACEN Y COMPRAS | ALMACEN Y COMPRAS | REFRIGERADOR | MELING | YC 130L | 241203999 | 19933 | BPL MEDICAL | OS DE MNTO | INVIMA 2022DM-002584 | IIA | 1005 | ALMACEN Y COMPRAS | ALMACEN Y COMPRAS | REFRIGERADOR | MELING | YC 130L | 241203999 | 19933 | BPL MEDICAL | OS DE MNTO | INVIMA 2022DM-002584 | IIA | 1005 | ALMACEN Y COMPRAS | ALMACEN Y COMPRAS | REFRIGERADOR | MELING | YC 130L | 241203999 | 19933 | BPL MEDICAL | OS DE MNTO | INVIMA 2022DM-002584 | IIA | 1005 | ALMACEN Y COMPRAS | ALMACEN Y COMPRAS | REFRIGERADOR | MELING | YC 130L | 241203999 | 19933 | BPL MEDICAL | OS DE MNTO | INVIMA 2022DM-002584 | IIA | 1005 | ALMACEN Y COMPRAS | ALMACEN Y COMPRAS | REFRIGERADOR | MELING | YC 130L | 241203999 | 19933 | BPL MEDICAL | OS DE MNTO | INVIMA 2022DM-002584 | IIA | 1005 | ALMACEN Y COMPRAS | ALMACEN Y COMPRAS | REFRIGERADOR | MELING | YC 130L | 241203999 | 19933 | BPL MEDICAL | OS DE MNTO | INVIMA 2022DM-002584 | IIA | 1005 | ALMACEN Y COMPRAS | ALMACEN Y COMPRAS | REFRIGERADOR | MELING | YC 130L | 241203999 | 19933 | BPL MEDICAL | OS DE MNTO | INVIMA 2022DM-002584 | IIA | 1005 | ALMACEN Y COMPRAS | ALMACEN Y COMPRAS | REFRIGERADOR | MELING | YC 130L | 241203999 | 19933 | BPL MEDICAL | OS DE MNTO | INVIMA 2022DM-002584 | IIA | 1005 | ALMACEN Y COMPRAS | ALMACEN Y COMPRAS | REFRIGERADOR | MELING | YC 130L | 241203999 | 19933 | BPL MEDICAL | OS DE MNTO | INVIMA 2022DM-002584 | IIA | 1005 | ALMACEN Y COMPRAS | ALMACEN Y COMPRAS | REFRIGERADOR | MELING | YC 130L | 241203999 | 19933 | BPL MEDICAL | OS DE MNTO | INVIMA 2022DM-002584 | IIA | 1005 | ALMACEN Y COMPRAS | ALMACEN Y COMPRAS | REFRIGERADOR | MELING | YC 130L | 241203999 | 19933 | BPL MEDICAL | OS DE MNTO | INVIMA 2022DM-002584 | IIA | 1005 | ALMACEN Y COMPRAS | ALMACEN Y COMPRAS | REFRIGERADOR | MELING | YC 130L | 241203999 | 19933 | BPL MEDICAL | OS DE MNTO | INVIMA 2022DM-002584 | IIA | 1005 | ALMACEN Y COMPRAS | ALMACEN Y COMPRAS | REFRIGERADOR | MELING | YC 130L | 241203999 | 19933 | BPL MEDICAL | OS DE MNTO | INVIMA 2022DM-002584 | IIA | 1005 | ALMACEN Y COMPRAS | ALMACEN Y COMPRAS | REFRIGERADOR | MELING | YC 130L | 241203999 | 19933 | BPL MEDICAL | OS DE MNTO | INVIMA 2022DM-002584 | IIA | 1005 | ALMACEN Y COMPRAS | ALMACEN Y COMPRAS | REFRIGERADOR | MELING | YC 130L | 241203999 | 19933 | BPL MEDICAL | OS DE MNTO | INVIMA 2022DM-002584 | IIA | 1005 | ALMACEN Y COMPRAS | ALMACEN Y COMPRAS | REFRIGERADOR | MELING | YC 130L | 241203999 | 19933 | BPL MEDICAL | OS DE MNTO | INVIMA 2022DM-002584 | IIA | 1005 | ALMACEN Y COMPRAS | ALMACEN Y COMPRAS | REFRIGERADOR | MELING | YC 130L | 241203999 | 19933 | BPL MEDICAL | OS DE MNTO | INVIMA 2022DM-002584 | IIA | 1005 | ALMACEN Y COMPRAS | ALMACEN Y COMPRAS | REFRIGERADOR | MELING | YC 130L | 241203999 | 19933 | BPL MEDICAL | OS DE MNTO | INVIMA 2022DM-002584 | IIA | 1005 | ALMACEN Y COMPRAS | ALMACEN Y COMPRAS | REFRIGERADOR | MELING | YC 130L | 241203999 | 19933 | BPL MEDICAL | OS DE MNTO | INVIMA 2022DM-002584 | IIA | 1005 | ALMACEN Y COMPRAS | ALMACEN Y COMPRAS | REFRIGERADOR | MELING | YC 130L | 241203999 | 19933 | BPL MEDICAL | OS DE MNTO | INVIMA 2022DM-002584 | IIA | 1005 | ALMACEN Y COMPRAS | ALMACEN Y COMPRAS | REFRIGERADOR | MELING | YC 130L | 241203999 | 19933 | BPL MEDICAL | OS DE MNTO | INVIMA 2022DM-002584 | IIA | 1005 | ALMACEN Y COMPRAS | ALMACEN Y COMPRAS | REFRIGERADOR | MELING | YC 130L | 241203999 | 19933 | BPL MEDICAL | OS DE MNTO | INVIMA 2022DM-002584 | IIA | 1005 | ALMACEN Y COMPRAS | ALMACEN Y COMPRAS | REFRIGERADOR | MELING | YC 130L | 241203999 | 19933 | BPL MEDICAL | OS DE MNTO | INVIMA 2022DM-002584 | IIA | 1005 | ALMACEN Y COMPRAS | ALMACEN Y COMPRAS | REFRIGERADOR | MELING | YC 130L | 241203999 | 19933 | BPL MEDICAL | OS DE MNTO | INVIMA 2022DM-002584 | IIA | 1005 | ALMACEN Y COMPRAS | ALMACEN Y COMPRAS | REFRIGERADOR | MELING | YC 130L | 241203999 | 19933 | BPL MEDICAL | OS DE MNTO | INVIMA 2022DM-002584 | IIA | 1005 | ALMACEN Y COMPRAS | ALMACEN Y COMPRAS | REFRIGERADOR | MELING | YC 130L | 241203999 | 19933 | BPL MEDICAL | OS DE MNTO | INVIMA 2022DM-002584 | IIA | 1005 | ALMACEN Y COMPRAS | ALMACEN Y COMPRAS | REFRIGERADOR | MELING | YC 130L | 241203999 | 19933 | BPL MEDICAL | OS DE MNTO | INVIMA 2022DM-002584 | IIA | 1005 | ALMACEN Y COMPRAS | ALMACEN Y COMPRAS | REFRIGERADOR | MELING | YC 130L | 241203999 | 19933 | BPL MEDICAL | OS DE MNTO | INVIMA 2022DM-002584 | IIA | 1005 | ALMACEN Y COMPRAS | ALMACEN Y COMPRAS | REFRIGERADOR | MELING | YC 130L | 241203999 | 19933 | BPL MEDICAL | OS DE MNTO | INVIMA 2022DM-002584 | IIA | 1005 | ALMACEN Y COMPRAS | ALMACEN Y COMPRAS | REFRIGERADOR | MELING | YC 130L | 241203999 | 19933 | BPL MEDICAL | OS DE MNTO | INVIMA 2022DM-002584 | IIA | 1005 | ALMACEN Y COMPRAS | ALMACEN Y COMPRAS | REFRIGERADOR | MELING | YC 130L | 241203999 | 19933 | BPL MEDICAL | OS DE MNTO | INVIMA 2022DM-002584 | IIA | 1005 | ALMACEN Y COMPRAS | ALMACEN Y COMPRAS | REFRIGERADOR | MELING | YC 130L | 241203999 | 19933 | BPL MEDICAL | OS DE MNTO | INVIMA 2022DM-002584 | IIA | 1005 | ALMACEN Y COMPRAS | ALMACEN Y COMPRAS | REFRIGERADOR | MELING | YC 130L | 241203999 | 19933 | BPL MEDICAL | OS DE MNTO | INVIMA 2022DM-002584 | IIA | 1005 | ALMACEN Y COMPRAS | ALMACEN Y COMPRAS | REFRIGERADOR | MELING | YC 130L | 241203999 | 19933 | BPL MEDICAL | OS DE MNTO | INVIMA 2022DM-002584 | IIA | 1005 | ALMACEN Y COMPRAS | ALMACEN Y COMPRAS | REFRIGERADOR | MELING | YC 130L | 241203999 | 19933 | BPL MEDICAL | OS DE MNTO | INVIMA 2022DM-002584 | IIA | 1005 | ALMACEN Y COMPRAS | ALMACEN Y COMPRAS | REFRIGERADOR | MELING | YC 130L | 241203999 | 19933 | BPL MEDICAL | OS DE MNTO | INVIMA 2022DM-002584 | IIA | 1005 | ALMACEN Y COMPRAS | ALMACEN Y COMPRAS | REFRIGERADOR | MELING | YC 130L | 241203999 | 19933 | BPL MEDICAL | OS DE MNTO | INVIMA 2022DM-002584 | IIA | 1005 | ALMACEN Y COMPRAS | ALMACEN Y COMPRAS | REFRIGERADOR | MELING | YC 130L | 241203999 | 19933 | BPL MEDICAL | OS DE MNTO | INVIMA 2022DM-002584 | IIA | 1005 | ALMACEN Y COMPRAS | ALMACEN Y COMPRAS | REFRIGERADOR | MELING | YC 130L | 241203999 | 19933 | BPL MEDICAL | OS DE MNTO | INVIMA 2022DM-002584 | IIA | 1005 | ALMACEN Y COMPRAS | ALMACEN Y COMPRAS | REFRIGERADOR | MELING | YC 130L | 241203999 | 19933 | BPL MEDICAL | OS DE MNTO | INVIMA 2022DM-002584 | IIA | 1005 | ALMACEN Y COMPRAS | ALMACEN Y COMPRAS | REFRIGERADOR | MELING | YC 130L | 241203999 | 19933 | BPL MEDICAL | OS DE MNTO | INVIMA 2022DM-002584 | IIA | 1005 | ALMACEN Y COMPRAS | ALMACEN Y COMPRAS | REFRIGERADOR | MELING | YC 130L | 241203999 | 19933 | BPL MEDICAL | OS DE MNTO | INVIMA 2022DM-002584 | IIA | 1005 | ALMACEN Y COMPRAS | ALMACEN Y COMPRAS | REFRIGERADOR | MELING | YC 130L | 241203999 | 19933 | BPL MEDICAL | OS DE MNTO | INVIMA 2022DM-002584 | IIA | 1005 | ALMACEN Y COMPRAS | ALMACEN Y COMPRAS | REFRIGERADOR | MELING | YC 130L | 241203999 | 19933 | BPL MEDICAL | OS DE MNTO | INVIMA 2022DM-002584 | IIA | 1005 | ALMACEN Y COMPRAS | ALMACEN Y COMPRAS | REFRIGERADOR | MELING | YC 130L | 241203999 | 19933 | BPL MEDICAL | OS DE MNTO | INVIMA 2022DM-002584 | IIA | 1005 | ALMACEN Y COMPRAS | ALMACEN Y COMPRAS | REFRIGERADOR | MELING | YC 130L | 241203999 | 19933 | BPL MEDICAL | OS DE MNTO | INVIMA 2022DM-002584 | IIA | 1005 | ALMACEN Y COMPRAS | ALMACEN Y COMPRAS | REFRIGERADOR | MELING | YC 130L | 241203999 | 19933 | BPL MEDICAL | OS DE MNTO | INVIMA 2022DM-002584 | IIA | 1005 | ALMACEN Y COMPRAS | ALMACEN Y COMPRAS | REFRIGERADOR | MELING | YC 130L | 241203999 | 19933 | BPL MEDICAL | OS DE MNTO | INVIMA 2022DM-002584 | IIA | 1005 | ALMACEN Y COMPRAS | ALMACEN Y COMPRAS | REFRIGERADOR | MELING | YC 130L | 241203999 | 19933 | BPL MEDICAL | OS DE MNTO | INVIMA 2022DM-002584 | IIA | 1005 | ALMACEN Y COMPRAS | ALMACEN Y COMPRAS | REFRIGERADOR | MELING | YC 130L | 241203999 | 19933 | BPL MEDICAL | OS DE MNTO | INVIMA 2022DM-002584 | IIA | 1005 | ALMACEN Y COMPRAS | ALMACEN Y COMPRAS | REFRIGERADOR | MELING | YC 130L | 241203999 | 19933 | BPL MEDICAL | OS DE MNTO | INVIMA 2022DM-002584 | IIA | 1005 | ALMACEN Y COMPRAS | ALMACEN Y COMPRAS | REFRIGERADOR | MELING | YC 130L | 241203999 | 19933 | BPL MEDICAL | OS DE MNTO | INVIMA 2022DM-002584 | IIA | 1005 | ALMACEN Y COMPRAS | ALMACEN Y COMPRAS | REFRIGERADOR | MELING | YC 130L | 241203999 | 19933 | BPL MEDICAL | OS DE MNTO | INVIMA 2022DM-002584 | IIA | 1005 | ALMACEN Y COMPRAS | ALMACEN Y COMPRAS | REFRIGERADOR | MELING | YC 130L | 241203999 | 19933 | BPL MEDICAL | OS DE MNTO | INVIMA 2022DM-002584 | IIA | 1005 | ALMACEN Y COMPRAS | ALMACEN Y COMPRAS | REFRIGERADOR | MELING | YC 130L | 241203999 | 19933 | BPL MEDICAL | OS DE MNTO | INVIMA 2022DM-002584 | IIA | 1005 | ALMACEN Y COMPRAS | ALMACEN Y COMPRAS | REFRIGERADOR | MELING | YC 130L | 241203999 | 19933 | BPL MEDICAL | OS DE MNTO | INVIMA 2022DM-002584 | IIA | 1005 | ALMACEN Y COMPRAS | ALMACEN Y COMPRAS | REFRIGERADOR | MELING | YC 130L | 241203999 | 19933 | BPL MEDICAL | OS DE MNTO | INVIMA 2022DM-002584 | IIA | 1005 | ALMACEN Y COMPRAS | ALMACEN Y COMPRAS | REFRIGERADOR | MELING | YC 130L | 241203999 | 19933 | BPL MEDICAL | OS DE MNTO | INVIMA 2022DM-002584 | IIA | 1005 | ALMACEN Y COMPRAS | ALMACEN Y COMPRAS | REFRIGERADOR | MELING | YC 130L | 241203999 | 19933 | BPL MEDICAL | OS DE MNTO | INVIMA 2022DM-002584 | IIA | 1005 | ALMACEN Y COMPRAS | ALMACEN Y COMPRAS | REFRIGERADOR | MELING | YC 130L | 241203999 | 19933 | BPL MEDICAL | OS DE MNTO | INVIMA 2022DM-002584 | IIA | 1005 | ALMACEN Y COMPRAS | ALMACEN Y COMPRAS | REFRIGERADOR | MELING | YC 130L | 241203999 | 19933 | BPL MEDICAL | OS DE MNTO | INVIMA 2022DM-002584 | IIA | 1005 | ALMACEN Y COMPRAS | ALMACEN Y COMPRAS | REFRIGERADOR | MELING | YC 130L | 241203999 | 19933 | BPL MEDICAL | OS DE MNTO | INVIMA 2022DM-002584 | IIA | 1005 | ALMACEN Y COMPRAS | ALMACEN Y COMPRAS | REFRIGERADOR | MELING | YC 130L | 241203999 | 19933 | BPL MEDICAL | OS DE MNTO | INVIMA 2022DM-002584 | IIA | 1005 | ALMACEN Y COMPRAS | ALMACEN Y COMPRAS | REFRIGERADOR | MELING | YC 130L | 241203999 | 19933 | BPL MEDICAL | OS DE MNTO | INVIMA 2022DM-002584 | IIA | 1005 | ALMACEN Y COMPRAS | ALMACEN Y COMPRAS | REFRIGERADOR | MELING | YC 130L | 241203999 | 19933 | BPL MEDICAL | OS DE MNTO | INVIMA 2022DM-002584 | IIA | 1005 | ALMACEN Y COMPRAS | ALMACEN Y COMPRAS | REFRIGERADOR | MELING | YC 130L | 241203999 | 19933 | BPL MEDICAL | OS DE MNTO | INVIMA 2022DM-002584 | IIA | 1005 | ALMACEN Y COMPRAS | ALMACEN Y COMPRAS | REFRIGERADOR | MELING | YC 130L | 241203999 | 19933 | BPL MEDICAL | OS DE MNTO | INVIMA 2022DM-002584 | IIA | 1005 | ALMACEN Y COMPRAS | ALMACEN Y COMPRAS | REFRIGERADOR | MELING | YC 130L | 241203999 | 19933 | BPL MEDICAL | OS DE MNTO | INVIMA 2022DM-002584 | IIA | 1005 | ALMACEN Y COMPRAS | ALMACEN Y COMPRAS | REFRIGERADOR | MELING | YC 130L | 241203999 | 19933 | BPL MEDICAL | OS DE MNTO | INVIMA 2022DM-002584 | IIA | 1005 | ALMACEN Y COMPRAS | ALMACEN Y COMPRAS | REFRIGERADOR | MELING | YC 130L | 241203999 | 19933 | BPL MEDICAL | OS DE MNTO | INVIMA 2022DM-002584 | IIA | 1005 | ALMACEN Y COMPRAS | ALMACEN Y COMPRAS | REFRIGERADOR | MELING | YC 130L | 241203999 | 19933 | BPL MEDICAL | OS DE MNTO | INVIMA 2022DM-002584 | IIA | 1005 | ALMACEN Y COMPRAS | ALMACEN Y COMPRAS | REFRIGERADOR | MELING | YC 130L | 241203999 | 19933 | BPL MEDICAL | OS DE MNTO | INVIMA 2022DM-002584 | IIA | 1005 | ALMACEN Y COMPRAS | ALMACEN Y COMPRAS | REFRIGERADOR | MELING | YC 130L | 241203999 | 19933 | BPL MEDICAL | OS DE MNTO | INVIMA 2022DM-002584 | IIA | 1005 | ALMACEN Y COMPRAS | ALMACEN Y COMPRAS | REFRIGERADOR | MELING | YC 130L | 241203999 | 19933 | BPL MEDICAL | OS DE MNTO | INVIMA 2022DM-002584 | IIA | 1005 | ALMACEN Y COMPRAS | ALMACEN Y COMPRAS | REFRIGERADOR | MELING | YC 130L | 241203999 | 19933 | BPL MEDICAL | OS DE MNTO | INVIMA 2022DM-002584 | IIA | 1005 | ALMACEN Y COMPRAS | ALMACEN Y COMPRAS | REFRIGERADOR | MELING | YC 130L | 241203999 | 19933 | BPL MEDICAL | OS DE MNTO | INVIMA 2022DM-002584 | IIA | 1005 | ALMACEN Y COMPRAS | ALMACEN Y COMPRAS | REFRIGERADOR | MELING | YC 130L | 241203999 | 19933 | BPL MEDICAL | OS DE MNTO | INVIMA 2022DM-002584 | IIA | 1005 | ALMACEN Y COMPRAS | ALMACEN Y COMPRAS | REFRIGERADOR | MELING | YC 130L | 241203999 | 19933 | BPL MEDICAL | OS DE MNTO | INVIMA 2022DM-002584 | IIA | 1005 | ALMACEN Y COMPRAS | ALMACEN Y COMPRAS | REFRIGERADOR | MELING | YC 130L | 241203999 | 19933 | BPL MEDICAL | OS DE MNTO | INVIMA 2022DM-002584 | IIA | 1005 | ALMACEN Y COMPRAS | ALMACEN Y COMPRAS | REFRIGERADOR | MELING | YC 130L | 241203999 | 19933 | BPL MEDICAL | OS DE MNTO | INVIMA 2022DM-002584 | IIA | 1005 | ALMACEN Y COMPRAS | ALMACEN Y COMPRAS | REFRIGERADOR | MELING | YC 130L | 241203999 | 19933 | BPL MEDICAL | OS DE MNTO | INVIMA 2022DM-002584 | IIA | 1005 | ALMACEN Y COMPRAS | ALMACEN Y COMPRAS | REFRIGERADOR | MELING | YC 130L | 241203999 | 19933 | BPL MEDICAL | OS DE MNTO | INVIMA 2022DM-002584 | IIA | 1005 | ALMACEN Y COMPRAS | ALMACEN Y COMPRAS | REFRIGERADOR | MELING | YC 130L | 241203999 | 19933 | BPL MEDICAL | OS DE MNTO | INVIMA 2022DM-002584 | IIA | 1005 | ALMACEN Y COMPRAS | ALMACEN Y COMPRAS | REFRIGERADOR | MELING | YC 130L | 241203999 | 19933 | BPL MEDICAL | OS DE MNTO | INVIMA 2022DM-002584 | IIA | 1005 | ALMACEN Y COMPRAS | ALMACEN Y COMPRAS | REFRIGERADOR | MELING | YC 130L | 241203999 | 19933 | BPL MEDICAL | OS DE MNTO | INVIMA 2022DM-002584 | IIA | 1005 | ALMACEN Y COMPRAS | ALMACEN Y COMPRAS | REFRIGERADOR | MELING | YC 130L | 241203999 | 19933 | BPL MEDICAL | OS DE MNTO | INVIMA 2022DM-002584 | IIA | 1005 | ALMACEN Y COMPRAS | ALMACEN Y COMPRAS | REFRIGERADOR | MELING | YC 130L | 241203999 | 19933 | BPL MEDICAL | OS DE MNTO | INVIMA 2022DM-002584 | IIA | 1005 | ALMACEN Y COMPRAS | ALMACEN Y COMPRAS | REFRIGERADOR | MELING | YC 130L | 241203999 | 19933 | BPL MEDICAL | OS DE MNTO | INVIMA 2022DM-002584 | IIA | 1005 | ALMACEN Y COMPRAS | ALMACEN Y COMPRAS | REFRIGERADOR | MELING | YC 130L | 241203999 | 19933 | BPL MEDICAL | OS DE MNTO | INVIMA 2022DM-002584 | IIA | 1005 | ALMACEN Y COMPRAS | ALMACEN Y COMPRAS | REFRIGERADOR | MELING | YC 130L | 241203999 | 19933 | BPL MEDICAL | OS DE MNTO | INVIMA 2022DM-002584 | IIA | 1005 | ALMACEN Y COMPRAS | ALMACEN Y COMPRAS | REFRIGERADOR | MELING | YC 130L | 241203999 | 19933 | BPL MEDICAL | OS DE MNTO | INVIMA 2022DM-002584 | IIA | 1005 | ALMACEN Y COMPRAS | ALMACEN Y COMPRAS | REFRIGERADOR | MELING | YC 130L | 241203999 | 19933 | BPL MEDICAL | OS DE MNTO | INVIMA 2022DM-002584 | IIA | 1005 | ALMACEN Y COMPRAS | ALMACEN Y COMPRAS | REFRIGERADOR | MELING | YC 130L | 241203999 | 19933 | BPL MEDICAL | OS DE MNTO | INVIMA 2022DM-002584 | IIA | 1005 | ALMACEN Y COMPRAS | ALMACEN Y COMPRAS | REFRIGERADOR | MELING | YC 130L | 241203999 | 19933 | BPL MEDICAL | OS DE MNTO | INVIMA 2022DM-002584 | IIA | 1005 | ALMACEN Y COMPRAS | ALMACEN Y COMPRAS | REFRIGERADOR | MELING | YC 130L | 241203999 | 19933 | BPL MEDICAL | OS DE MNTO | INVIMA 2022DM-002584 | IIA | 1005 | ALMACEN Y COMPRAS | ALMACEN Y COMPRAS | REFRIGERADOR | MELING | YC 130L | 241203999 | 19933 | BPL MEDICAL | OS DE MNTO | INVIMA 2022DM-002584 | IIA | 1005 | ALMACEN Y COMPRAS | ALMACEN Y COMPRAS | REFRIGERADOR | MELING | YC 130L | 241203999 | 19933 | BPL MEDICAL | OS DE MNTO | INVIMA 2022DM-002584 | IIA | 1005 | ALMACEN Y COMPRAS | ALMACEN Y COMPRAS | REFRIGERADOR | MELING | YC 130L | 241203999 | 19933 | BPL MEDICAL | OS DE MNTO | INVIMA 2022DM-002584 | IIA | 1005 | ALMACEN Y COMPRAS | ALMACEN Y COMPRAS | REFRIGERADOR | MELING | YC 130L | 241203999 | 19933 | BPL MEDICAL | OS DE MNTO | INVIMA 2022DM-002584 | IIA | 1005 | ALMACEN Y COMPRAS | ALMACEN Y COMPRAS | REFRIGERADOR | MELING | YC 130L | 241203999 | 19933 | BPL MEDICAL | OS DE MNTO | INVIMA 2022DM-002584 | IIA | 1005 | ALMACEN Y COMPRAS | ALMACEN Y COMPRAS | REFRIGERADOR | MELING | YC 130L | 241203999 | 19933 | BPL MEDICAL | OS DE MNTO | INVIMA 2022DM-002584 | IIA | 1005 | ALMACEN Y COMPRAS | ALMACEN Y COMPRAS | REFRIGERADOR | MELING | YC 130L | 241203999 | 19933 | BPL MEDICAL | OS DE MNTO | INVIMA 2022DM-002584 | IIA | 1005 | ALMACEN Y COMPRAS | ALMACEN Y COMPRAS | REFRIGERADOR | MELING | YC 130L | 241203999 | 19933 | BPL MEDICAL | OS DE MNTO | INVIMA 2022DM-002584 | IIA | 1005 | ALMACEN Y COMPRAS | ALMACEN Y COMPRAS | REFRIGERADOR | MELING | YC 130L | 241203999 | 19933 | BPL MEDICAL | OS DE MNTO | INVIMA 2022DM-002584 | IIA | 1005 | ALMACEN Y COMPRAS | ALMACEN Y COMPRAS | REFRIGERADOR | MELING | YC 130L | 241203999 | 19933 | BPL MEDICAL | OS DE MNTO | INVIMA 2022DM-002584 | IIA | 1005 | ALMACEN Y COMPRAS | ALMACEN Y COMPRAS | REFRIGERADOR | MELING | YC 130L | 241203999 | 19933 | BPL MEDICAL | OS DE MNTO | INVIMA 2022DM-002584 | IIA | 1005 | ALMACEN Y COMPRAS | ALMACEN Y COMPRAS | REFRIGERADOR | MELING | YC 130L | 241203999 | 19933 | BPL MEDICAL | OS DE MNTO | INVIMA 2022DM-002584 | IIA | 1005 | ALMACEN Y COMPRAS | ALMACEN Y COMPRAS | REFRIGERADOR | MELING | YC 130L | 241203999 | 19933 | BPL MEDICAL | OS DE MNTO | INVIMA 2022DM-002584 | IIA | 1005 | ALMACEN Y COMPRAS | ALMACEN Y COMPRAS | REFRIGERADOR | MELING | YC 130L | 241203999 | 19933 | BPL MEDICAL | OS DE MNTO | INVIMA 2022DM-002584 | IIA | 1005 | ALMACEN Y COMPRAS | ALMACEN Y COMPRAS | REFRIGERADOR | MELING | YC 130L | 241203999 | 19933 | BPL MEDICAL | OS DE MNTO | INVIMA 2022DM-002584 | IIA | 1005 | ALMACEN Y COMPRAS | ALMACEN Y COMPRAS | REFRIGERADOR | MELING | YC 130L | 241203999 | 19933 | BPL MEDICAL | OS DE MNTO | INVIMA 2022DM-002584 | IIA | 1005 | ALMACEN Y COMPRAS | ALMACEN Y COMPRAS | REFRIGERADOR | MELING | YC 130L | 241203999 | 19933 | BPL MEDICAL | OS DE MNTO | INVIMA 2022DM-002584 | IIA | 1005 | ALMACEN Y COMPRAS | ALMACEN Y COMPRAS | REFRIGERADOR | MELING | YC 130L | 241203999 | 19933 | BPL MEDICAL | OS DE MNTO | INVIMA 2022DM-002584 | IIA | 1005 | ALMACEN Y COMPRAS | ALMACEN Y COMPRAS | REFRIGERADOR | MELING | YC 130L | 241203999 | 19933 | BPL MEDICAL | OS DE MNTO | INVIMA 2022DM-002584 | IIA | 1005 | ALMACEN Y COMPRAS | ALMACEN Y COMPRAS | REFRIGERADOR | MELING | YC 130L | 241203999 | 19933 | BPL MEDICAL | OS DE MNTO | INVIMA 2022DM-002584 | IIA | 1005 | ALMACEN Y COMPRAS | ALMACEN Y COMPRAS | REFRIGERADOR | MELING | YC 130L | 241203999 | 19933 | BPL MEDICAL | OS DE MNTO | INVIMA 2022DM-002584 | IIA | 1005 | ALMACEN Y COMPRAS | ALMACEN Y COMPRAS | REFRIGERADOR | MELING | YC 130L | 241203999 | 19933 | BPL MEDICAL | OS DE MNTO | INVIMA 2022DM-002584 | IIA | 1005 | ALMACEN Y COMPRAS | ALMACEN Y COMPRAS | REFRIGERADOR | MELING | YC 130L | 241203999 | 19933 | BPL MEDICAL | OS DE MNTO | INVIMA 2022DM-002584 | IIA | 1005 | ALMACEN Y COMPRAS | ALMACEN Y COMPRAS | REFRIGERADOR | MELING | YC 130L | 241203999 | 19933 | BPL MEDICAL | OS DE MNTO | INVIMA 2022DM-002584 | IIA | 1005 | ALMACEN Y COMPRAS | ALMACEN Y COMPRAS | REFRIGERADOR | MELING | YC 130L | 241203999 | 19933 | BPL MEDICAL | OS DE MNTO | INVIMA 2022DM-002584 | IIA | 1005 | ALMACEN Y COMPRAS | ALMACEN Y COMPRAS | REFRIGERADOR | MELING | YC 130L | 241203999 | 19933 | BPL MEDICAL | OS DE MNTO | INVIMA 2022DM-002584 | IIA | 1005 | ALMACEN Y COMPRAS | ALMACEN Y COMPRAS | REFRIGERADOR | MELING | YC 130L | 241203999 | 19933 | BPL MEDICAL | OS DE MNTO | INVIMA 2022DM-002584 | IIA | 1005 | ALMACEN Y COMPRAS | ALMACEN Y COMPRAS | REFRIGERADOR | MELING | YC 130L | 241203999 | 19933 | BPL MEDICAL | OS DE MNTO | INVIMA 2022DM-002584 | IIA | 1005 | ALMACEN Y COMPRAS | ALMACEN Y COMPRAS | REFRIGERADOR | MELING | YC 130L | 241203999 | 19933 | BPL MEDICAL | OS DE MNTO | INVIMA 2022DM-002584 | IIA | 1005 | ALMACEN Y COMPRAS | ALMACEN Y COMPRAS | REFRIGERADOR | MELING | YC 130L | 241203999 | 19933 | BPL MEDICAL | OS DE MNTO | INVIMA 2022DM-002584 | IIA | 1005 | ALMACEN Y COMPRAS | ALMACEN Y COMPRAS | REFRIGERADOR | MELING | YC 130L | 241203999 | 19933 | BPL MEDICAL | OS DE MNTO | INVIMA 2022DM-002584 | IIA | 1005 | ALMACEN Y COMPRAS | ALMACEN Y COMPRAS | REFRIGERADOR | MELING | YC 130L | 241203999 | 19933 | BPL MEDICAL | OS DE MNTO | INVIMA 2022DM-002584 | IIA | 1005 | ALMACEN Y COMPRAS | ALMACEN Y COMPRAS | REFRIGERADOR | MELING | YC 130L | 241203999 | 19933 | BPL MEDICAL | OS DE MNTO | INVIMA 2022DM-002584 | IIA | 1005 | ALMACEN Y COMPRAS | ALMACEN Y COMPRAS | REFRIGERADOR | MELING | YC 130L | 241203999 | 19933 | BPL MEDICAL | OS DE MNTO | INVIMA 2022DM-002584 | IIA | 1005 | ALMACEN Y COMPRAS | ALMACEN Y COMPRAS | REFRIGERADOR | MELING | YC 130L | 241203999 | 19933 | BPL MEDICAL | OS DE MNTO | INVIMA 2022DM-002584 | IIA | 1005 | ALMACEN Y COMPRAS | ALMACEN Y COMPRAS | REFRIGERADOR | MELING | YC 130L | 241203999 | 19933 | BPL MEDICAL | OS DE MNTO | INVIMA 2022DM-002584 | IIA | 1005 | ALMACEN Y COMPRAS | ALMACEN Y COMPRAS | REFRIGERADOR | MELING | YC 130L | 241203999 | 19933 | BPL MEDICAL | OS DE MNTO | INVIMA 2022DM-002584 | IIA | 1005 | ALMACEN Y COMPRAS | ALMACEN Y COMPRAS | REFRIGERADOR | MELING | YC 130L | 241203999 | 19933 | BPL MEDICAL | OS DE MNTO | INVIMA 2022DM-002584 | IIA | 1005 | ALMACEN Y COMPRAS | ALMACEN Y COMPRAS | REFRIGERADOR | MELING | YC 130L | 241203999 | 19933 | BPL MEDICAL | OS DE MNTO | INVIMA 2022DM-002584 | IIA | 1005 | ALMACEN Y COMPRAS | ALMACEN Y COMPRAS | REFRIGERADOR | MELING | YC 130L | 241203999 | 19933 | BPL MEDICAL | OS DE MNTO | INVIMA 2022DM-002584 | IIA | 1005 | ALMACEN Y COMPRAS | ALMACEN Y COMPRAS | REFRIGERADOR | MELING | YC 130L | 241203999 | 19933 | BPL MEDICAL | OS DE MNTO | INVIMA 2022DM-002584 | IIA | 1005 | ALMACEN Y COMPRAS | ALMACEN Y COMPRAS | REFRIGERADOR | MELING | YC 130L | 241203999 | 19933 | BPL MEDICAL | OS DE MNTO | INVIMA 2022DM-002584 | IIA | 1005 | ALMACEN Y COMPRAS | ALMACEN Y COMPRAS | REFRIGERADOR | MELING | YC 130L | 241203999 | 19933 | BPL MEDICAL | OS DE MNTO | INVIMA 2022DM-002584 | IIA | 1005 | ALMACEN Y COMPRAS | ALMACEN Y COMPRAS | REFRIGERADOR | MELING | YC 130L | 241203999 | 19933 | BPL MEDICAL | OS DE MNTO | INVIMA 2022DM-002584 | IIA | 1005 | ALMACEN Y COMPRAS | ALMACEN Y COMPRAS | REFRIGERADOR | MELING | YC 130L | 241203999 | 19933 | BPL MEDICAL | OS DE MNTO | INVIMA 2022DM-002584 | IIA | 1005 | ALMACEN Y COMPRAS | ALMACEN Y COMPRAS | REFRIGERADOR | MELING | YC 130L | 241203999 | 19933 | BPL MEDICAL | OS DE MNTO | INVIMA 2022DM-002584 | IIA | 1005 | ALMACEN Y COMPRAS | ALMACEN Y COMPRAS | REFRIGERADOR | MELING | YC 130L | 241203999 | 19933 | BPL MEDICAL | OS DE MNTO | INVIMA 2022DM-002584 | IIA | 1005 | ALMACEN Y COMPRAS | ALMACEN Y COMPRAS | REFRIGERADOR | MELING | YC 130L | 241203999 | 19933 | BPL MEDICAL | OS DE MNTO | INVIMA 2022DM-002584 | IIA | 1005 | ALMACEN Y COMPRAS | ALMACEN Y COMPRAS | REFRIGERADOR | MELING | YC 130L | 241203999 | 19933 | BPL MEDICAL | OS DE MNTO | INVIMA 2022DM-002584 | IIA | 1005 | ALMACEN Y COMPRAS | ALMACEN Y COMPRAS | REFRIGERADOR | MELING | YC 130L | 241203999 | 19933 | BPL MEDICAL | OS DE MNTO | INVIMA 2022DM-002584 | IIA | 1005 | ALMACEN Y COMPRAS | ALMACEN Y COMPRAS | REFRIGERADOR | MELING | YC 130L | 241203999 | 19933 | BPL MEDICAL | OS DE MNTO | INVIMA 2022DM-002584 | IIA | 1005 | ALMACEN Y COMPRAS | ALMACEN Y COMPRAS | REFRIGERADOR | MELING | YC 130L | 241203999 | 19933 | BPL MEDICAL | OS DE MNTO | INVIMA 2022DM-002584 | IIA | 1005 | ALMACEN Y COMPRAS | ALMACEN Y COMPRAS | REFRIGERADOR | MELING | YC 130L | 241203999 | 19933 | BPL MEDICAL | OS DE MNTO | INVIMA 2022DM-002584 | IIA | 1005 | ALMACEN Y COMPRAS | ALMACEN Y COMPRAS | REFRIGERADOR | MELING | YC 130L | 241203999 | 19933 | BPL MEDICAL | OS DE MNTO | INVIMA 2022DM-002584 | IIA | 1005 | ALMACEN Y COMPRAS | ALMACEN Y COMPRAS | REFRIGERADOR | MELING | YC 130L | 241203999 | 19933 | BPL MEDICAL | OS DE MNTO | INVIMA 2022DM-002584 | IIA | 1005 | ALMACEN Y COMPRAS | ALMACEN Y COMPRAS | REFRIGERADOR | MELING | YC 130L | 241203999 | 19933 | BPL MEDICAL | OS DE MNTO | INVIMA 2022DM-002584 | IIA | 1005 | ALMACEN Y COMPRAS | ALMACEN Y COMPRAS | REFRIGERADOR | MELING | YC 130L | 241203999 | 19933 | BPL MEDICAL | OS DE MNTO | INVIMA 2022DM-002584 | IIA | 1005 | ALMACEN Y COMPRAS | ALMACEN Y COMPRAS | REFRIGERADOR | MELING | YC 130L | 241203999 | 19933 | BPL MEDICAL | OS DE MNTO | INVIMA 2022DM-002584 | IIA | 1005 | ALMACEN Y COMPRAS | ALMACEN Y COMPRAS | REFRIGERADOR | MELING | YC 130L | 241203999 | 19933 | BPL MEDICAL | OS DE MNTO | INVIMA 2022DM-002584 | IIA | 1005 | ALMACEN Y COMPRAS | ALMACEN Y COMPRAS | REFRIGERADOR | MELING | YC 130L | 241203999 | 19933 | BPL MEDICAL | OS DE MNTO | INVIMA 2022DM-002584 | IIA | 1005 | ALMACEN Y COMPRAS | ALMACEN Y COMPRAS | REFRIGERADOR | MELING | YC 130L | 241203999 | 19933 | BPL MEDICAL | OS DE MNTO | INVIMA 2022DM-002584 | IIA | 1005 | ALMACEN Y COMPRAS | ALMACEN Y COMPRAS | REFRIGERADOR | MELING | YC 130L | 241203999 | 19933 | BPL MEDICAL | OS DE MNTO | INVIMA 2022DM-002584 | IIA | 1005 | ALMACEN Y COMPRAS | ALMACEN Y COMPRAS | REFRIGERADOR | MELING | YC 130L | 241203999 | 19933 | BPL MEDICAL | OS DE MNTO | INVIMA 2022DM-002584 | IIA | 1005 | ALMACEN Y COMPRAS | ALMACEN Y COMPRAS | REFRIGERADOR | MELING | YC 130L | 241203999 | 19933 | BPL MEDICAL | OS DE MNTO | INVIMA 2022DM-002584 | IIA | 1005 | ALMACEN Y COMPRAS | ALMACEN Y COMPRAS | REFRIGERADOR | MELING | YC 130L | 241203999 | 19933 | BPL MEDICAL | OS DE MNTO | INVIMA 2022DM-002584 | IIA | 1005 | ALMACEN Y COMPRAS | ALMACEN Y COMPRAS | REFRIGERADOR | MELING | YC 130L | 241203999 | 19933 | BPL MEDICAL | OS DE MNTO | INVIMA 2022DM-002584 | IIA | 1005 | ALMACEN Y COMPRAS | ALMACEN Y COMPRAS | REFRIGERADOR | MELING | YC 130L | 241203999 | 19933 | BPL MEDICAL | OS DE MNTO | INVIMA 2022DM-002584 | IIA | 1005 | ALMACEN Y COMPRAS | ALMACEN Y COMPRAS | REFRIGERADOR | MELING | YC 130L | 241203999 | 19933 | BPL MEDICAL | OS DE MNTO | INVIMA 2022DM-002584 | IIA | 1005 | ALMACEN Y COMPRAS | ALMACEN Y COMPRAS | REFRIGERADOR | MELING | YC 130L | 241203999 | 19933 | BPL MEDICAL | OS DE MNTO | INVIMA 2022DM-002584 | IIA | 1005 | ALMACEN Y COMPRAS | ALMACEN Y COMPRAS | REFRIGERADOR | MELING | YC 130L | 241203999 | 19933 | BPL MEDICAL | OS DE MNTO | INVIMA 2022DM-002584 | IIA | 1005 | ALMACEN Y COMPRAS | ALMACEN Y COMPRAS | REFRIGERADOR | MELING | YC 130L | 241203999 | 19933 | BPL MEDICAL | OS DE MNTO | INVIMA 2022DM-002584 | IIA | 1005 | ALMACEN Y COMPRAS | ALMACEN Y COMPRAS | REFRIGERADOR | MELING | YC 130L | 241203999 | 19933 | BPL MEDICAL | OS DE MNTO | INVIMA 2022DM-002584 | IIA | 1005 | ALMACEN Y COMPRAS | ALMACEN Y COMPRAS | REFRIGERADOR | MELING | YC 130L | 241203999 | 19933 | BPL MEDICAL | OS DE MNTO | INVIMA 2022DM-002584 | IIA | 1005 | ALMACEN Y COMPRAS | ALMACEN Y COMPRAS | REFRIGERADOR | MELING | YC 130L | 241203999 | 19933 | BPL MEDICAL | OS DE MNTO | INVIMA 2022DM-002584 | IIA | 1005 | ALMACEN Y COMPRAS | ALMACEN Y COMPRAS | REFRIGERADOR | MELING | YC 130L | 241203999 | 19933 | BPL MEDICAL | OS DE MNTO | INVIMA 2022DM-002584 | IIA | 1005 | ALMACEN Y COMPRAS | ALMACEN Y COMPRAS | REFRIGERADOR | MELING | YC 130L | 241203999 | 19933 | BPL MEDICAL | OS DE MNTO | INVIMA 2022DM-002584 | IIA | 1005 | ALMACEN Y COMPRAS | ALMACEN Y COMPRAS | REFRIGERADOR | MELING | YC 130L | 241203999 | 19933 | BPL MEDICAL | OS DE MNTO | INVIMA 2022DM-002584 | IIA | 1005 | ALMACEN Y COMPRAS | ALMACEN Y COMPRAS | REFRIGERADOR | MELING | YC 130L | 241203999 | 19933 | BPL MEDICAL | OS DE MNTO | INVIMA 2022DM-002584 | IIA | bar: AGO
1009 | CENTRAL DE ESTERILIZACION | CENTRAL DE ESTERILIZACION | LAVADORA TERMODESINFECTORA | STERIS | AMSCO2532 | 3630323007 | 20107 | SURGIPLAST | GARANTIA | 2015DM-0012776 | IIA | 2027-02-21 | SI | ABR: 21; OCT: X | 2
1010 | CENTRAL DE ESTERILIZACION | CENTRAL DE ESTERILIZACION | LAVADORA ULTRASONIDO | STERIS | INNOWAVE PCF | 11247480703 | 20106 | SURGIPLAST | GARANTIA | 2015DM-0012776 | IIA | 2027-02-21 | SI | ABR: 21; OCT: X | 2
1011 | CONSULTA EXTERNA | CONSULTORIOS | FONENDOSCOPIO | LITTMAN | NA | NA | NA | NO APLICA | NO APLICA |  |  |  | LIBRE DE MNTO | [12 empty] | 12 | bar: ENE to DIC
1012 | CONSULTA EXTERNA | CONSULTORIOS | FONENDOSCOPIO | LITTMAN | NA | NA | NA | NO APLICA | NO APLICA |  |  |  | LIBRE DE MNTO | [12 empty] | 12 | bar: ENE to DIC
1013 | FARMACIA | FARMACIA URGENCIAS | REFRIGERADOR | MELING | YC395 | 240301186 | 19677 | BPL MEDICAL | OS DE MNTO |  | IIA | 2025-10-01 | SI | [12 empty] | 1 | bar: OCT
1014 | FARMACIA | FARMACIA CIRUGIA 4 | REFRIGERADOR | MELING | YC395 | 240301187 | 19697 | BPL MEDICAL | OS DE MNTO |  | IIA | 2025-10-01 | SI | [12 empty] | 1 | bar: OCT
1015 | SALAS DE CX | SALAS DE CX | MONITOR BIS | MEDTRONIC | BIS ADVANCE | JAC2501035 - J772428151 | 20153 | MEDTRONIC | GARANTIA | 2020EBC-0003958-R1 | IIA | 2026-11-26 | SI | [12 empty] | 1 | bar: NOV
1016 | SALAS DE CX | SALAS DE CX | NEUMOINSUFLADOR | OLYMPUS | UHI-4 | 7476494 | 20011 | LM INSTRUMENTS | GARANTIA |  | IIA | 2027-08-01 | SI | ABR: 20; AGO: X; DIC: X | 3
1017 | SALAS DE CX | SALAS DE CX | MEDICAPTURE | OLYMPUS | MVR-460-CX | 47250124 | NR | LM INSTRUMENTS | GARANTIA |  | IIA | 2027-08-01 | SI | ABR: 20; AGO: X; DIC: X
1018 | CONSULTA EXTERNA | CONSULTA EXTERNA | MICROSCOPIO QUIRÚRGICO OTORRINO | ECLERIS | OM100F2L | OM100F2LR010909 | 6068 | KAIKA | CONTRATO DE MNTO |  | I |  | BAJA | [12 empty] | 12 | bar: ENE to DIC
1019 | HOSPITALIZACIÓN | NUTRICIÓN | BASCULA DIGITAL | SECA | 874+ | 10000001882913 | 20246 | TECNICA ELECTROMEDICA | GARANTIA | N/A | I | 2027-04-16 |  | ENE: 2027
1020 | UNIDAD DE CUIDADOS INTENSIVOS | UCI | BASCULA DIGITAL | SECA | 874+ | 10000001882912 | 20245 | TECNICA ELECTROMEDICA | GARANTIA | N/A | I | 2027-04-16 |  | ENE: 2027
1021 | URGENCIAS | TRIAGE I | EQUIPO DE ORGANOS | WELCHALLYN | 777-SM2XXX | NO REGSITRA | 20239 | TECNICA ELECTROMEDICA | GARANTIA | 2022DM-0009186-R1 | I | 2027-04-16 | LIBRE DE MNTO | bar: ENE to DIC
1022 | URGENCIAS | TRIAGE II | EQUIPO DE ORGANOS | WELCHALLYN | 777-SM2XXX | NO REGSITRA | 20240 | TECNICA ELECTROMEDICA | GARANTIA | 2022DM-0009186-R1 | I | 2027-04-16 | LIBRE DE MNTO | bar: ENE to DIC
1023 | SALAS DE PARTOS | TRABAJO DE PARTOS | MONITOR FETAL | GE | COROMETRICS 170 | W20300043PAS | 20295 | NOVATECNICA | CONTRATO DE MNTO | 2019EBC-0002078-R1 | IIB | DONACIÓN |  | MAR: 2027; SEP: X
1024 | BIOMEDICA | BIOMEDICA | MONITOR FETAL | GE | COROMETRICS 170 | U22270017PAS | 20296 | NOVATECNICA | CONTRATO DE MNTO | 2019EBC-0002078-R1 | IIB | DONACIÓN |  | MAR: 2027; SEP: X
1025 | BIOMEDICA | BIOMEDICA | MONITOR FETAL | GE | COROMETRICS 170 | U22270022PAS | 20297 | NOVATECNICA | CONTRATO DE MNTO | 2019EBC-0002078-R1 | IIB | DONACIÓN |  | MAR: 2027; SEP: X
1026 | CENTRO MEDICO | CONSULTORIO 214 | TENSIOMETRO DE PARED | HILLROM | 297 | 230428164800 | 19753 | NOVATECNICA | CONTRATO DE MNTO | 2018DM-0018127 | I |  | SI | ABR: 7; OCT: X
1027 | SALAS DE CX | SALAS DE CX | CABEZAL DE CAMARA | MINDRAY | HD3 | U1A4C000098 | ALQUILER | TECNICA ELECTROMEDICA | ALQUILER | 2018DM-0018771 | IIA |  |  | JUN: 3; DIC: X
1028 | SALAS DE CX | SALAS DE CX | CABEZAL DE CAMARA | MINDRAY | HD3 | U1A41000041 | ALQUILER | TECNICA ELECTROMEDICA | ALQUILER | 2018DM-0018771 | IIA |  |  | JUN: 3; DIC: X
1029 | URGENCIAS | TRIAGE 1 PEDIATRIA | PESA BEBE DIGITAL | AED | M118600 | 55568-0000404 | 19806 | NOVATECNICA | CONTRATO | NO REQUIERE |  | 2026-03-12 | SI | JUN: 12; DIC: X
1030 | CONSULTA EXTERNA | CONSULTA EXTERNA | MONITOR DE SIGNOS | MINDRAY | UMEC100 | FT4-5A028564 | 20323 | TECNICA ELECTROMEDICA | GARANTIA | 2024EBC-0029819 | IIA | 2027-03-20 |  | MAR: 2027; SEP: X | 2
1031 | CARDIOLOGIA | CONSULTORIO DR CASTRO | MONITOR DE SIGNOS | MINDRAY | UMEC100 | FT4-5A028561 | 20335 | TECNICA ELECTROMEDICA | GARANTIA | 2024EBC-0029819 | IIA | 2027-03-20 |  | MAR: 2027; SEP: X | 2
1032 | CONSULTA EXTERNA | CONSULTORIO 13 | TELEPACK | KARL STORZ | TP-100 | SK12822 | 20108 | BIOTRONITECH | GARANTIA |  | IIA | 2026-10-10 | bar: JUN; DIC
1033 | CENTRO MEDICO | CONSULTORIO 213-MEDICINA DEL DOLOR | ECOGRAFO | SONOSITE | ZX | 05T15N | 20440 | AJOVECO | GARANTIA | 2018DM-0003075-R1 | IIA | 413437 |  | ABR: 2027
1034 | UNIDAD DE CUIDADOS INTERMEDIOS | UNIDAD DE CUIDADOS INTERMEDIOS | MONITOR DE SIGNOS | MINDRAY | UMEC100 | FT4-58026151 | 20442 | TECNICA ELECTROMEDICA | GARANTIA | 2024EBC-0029819 | IIB | 2027-02-13 |  | ENE: 2027; AGO: X | 2
1035 | UNIDAD DE CUIDADOS INTERMEDIOS | UNIDAD DE CUIDADOS INTERMEDIOS | MONITOR DE SIGNOS | MINDRAY | UMEC100 | FT4-58026155 | 20443 | TECNICA ELECTROMEDICA | GARANTIA | 2024EBC-0029819 | IIB | 2027-02-13 |  | ENE: 2027; AGO: X | 2
1036 | UNIDAD DE CUIDADOS INTERMEDIOS | UNIDAD DE CUIDADOS INTERMEDIOS | MONITOR DE SIGNOS | MINDRAY | UMEC100 | FT4-58026792 | 20444 | TECNICA ELECTROMEDICA | GARANTIA | 2024EBC-0029819 | IIB | 2027-02-13 |  | ENE: 2027; AGO: X | 2
1037 | UNIDAD DE CUIDADOS INTERMEDIOS | UNIDAD DE CUIDADOS INTERMEDIOS | MONITOR DE SIGNOS | MINDRAY | UMEC100 | FT4-58026737 | 20445 | TECNICA ELECTROMEDICA | GARANTIA | 2024EBC-0029819 | IIB | 2027-02-13 |  | ENE: 2027; AGO: X | 2
1038 | HOSPITALIZACIÓN | HOSPITALIZACIÓN 2D | PESA BEBE DIGITAL | SECA | 834 | 10000001755479 | 20235 | TECNICA ELECTROMEDICA | GARANTIA | NA | IIA | 2027-01-01 | bar: DIC
1039 | UNIDAD DE CUIDADOS INTERMEDIOS | UNIDAD DE CUIDADOS INTERMEDIOS | DESFIBRILADOR | NINHON KHODEN | TEC-5631 | 8750 | 20487 | AMAREY | GARANTIA | 2019EBC-0002632-R1 | IIB | 2028-05-20 |  | MAY: 2027
1040 | SALAS DE CX | ANESTESIA | VIDEOENDOSCOPIO | KARL STORZ | 11302BDX | 102160 |  | BIOTRONITECH | GARANTIA | 2019DM-0019441 | IIA | 2027-01-05 | ACTUALIZADO | bar: JUL
1041 | SALAS DE CX | ANESTESIA | VIDEOLARINGOSCOPIO | KARL STORZ | 8404HX | TK14986 |  | BIOTRONITECH | GARANTIA | 2020DM-0022485 | IIA | 2027-01-05 | ACTUALIZADO | bar: JUL
1042 | SALAS DE CX | ANESTESIA | MONITOR HD ENDOSCOPIOS | KARL STORZ | 8404ZXK | SK13858 |  | BIOTRONITECH | GARANTIA | 2020DM-0022485 | IIA | 2027-01-05 | ACTUALIZADO | bar: JUL
1043 | UNIDAD DE CUIDADOS INTERMEDIOS | UNIDAD DE CUIDADOS INTERMEDIOS | CENTRAL DE MONITOREO | MINDRAY | 300CB-PA0232 | JB-59046914 |  | TECNICA ELECTROMEDICA | GARANTIA | NA | NA | 2027-05-13 |  | MAY: 2027; NOV: X
Note on I87: ====== ID#AAAAEEyarX8 Beatriz Paola Herrera Sanabria (2019-12-09 20:49:23) 09/12/2019: Se crea en dic del 22019 ya que este equipo no esta entre los activos del hospital sino como un activo de control
Note on T118: [Comentario encadenado] Su versión de Excel le permite leer este comentario encadenado; sin embargo, las ediciones que se apliquen se quitarán si el archivo se abre en una versión más reciente de Excel. Más información: https://go.microsoft.com/fwlink/?linkid=870924 Comentario: ULTIMO MNTO CON GARANTIA
Note on D129: ====== ID#AAAAHeaqB-s Beatriz Paola Herrera Sanabria (2020-11-24 19:42:07) este equipo es del tepack de urologia
Note on C281: [Comentario encadenado] Su versión de Excel le permite leer este comentario encadenado; sin embargo, las ediciones que se apliquen se quitarán si el archivo se abre en una versión más reciente de Excel. Más información: https://go.microsoft.com/fwlink/?linkid=870924 Comentario: Bodega central bodega
Note on S282: [Comentario encadenado] Su versión de Excel le permite leer este comentario encadenado; sin embargo, las ediciones que se apliquen se quitarán si el archivo se abre en una versión más reciente de Excel. Más información: https://go.microsoft.com/fwlink/?linkid=870924 Comentario: DIAGNOSTICO DEL EQUIPO
Note on S289: [Comentario encadenado] Su versión de Excel le permite leer este comentario encadenado; sin embargo, las ediciones que se apliquen se quitarán si el archivo se abre en una versión más reciente de Excel. Más información: https://go.microsoft.com/fwlink/?linkid=870924 Comentario: DIAGNOSTICO DEL EQUIPO
Note on S290: [Comentario encadenado] Su versión de Excel le permite leer este comentario encadenado; sin embargo, las ediciones que se apliquen se quitarán si el archivo se abre en una versión más reciente de Excel. Más información: https://go.microsoft.com/fwlink/?linkid=870924 Comentario: DIAGNOSTICO DEL EQUIPO
Note on S291: [Comentario encadenado] Su versión de Excel le permite leer este comentario encadenado; sin embargo, las ediciones que se apliquen se quitarán si el archivo se abre en una versión más reciente de Excel. Más información: https://go.microsoft.com/fwlink/?linkid=870924 Comentario: DIAGNOSTICO DEL EQUIPO
Note on S293: [Comentario encadenado] Su versión de Excel le permite leer este comentario encadenado; sin embargo, las ediciones que se apliquen se quitarán si el archivo se abre en una versión más reciente de Excel. Más información: https://go.microsoft.com/fwlink/?linkid=870924 Comentario: DIAGNOSTICO DEL EQUIPO
Note on S294: [Comentario encadenado] Su versión de Excel le permite leer este comentario encadenado; sin embargo, las ediciones que se apliquen se quitarán si el archivo se abre en una versión más reciente de Excel. Más información: https://go.microsoft.com/fwlink/?linkid=870924 Comentario: DIAGNOSTICO DEL EQUIPO
Note on S295: [Comentario encadenado] Su versión de Excel le permite leer este comentario encadenado; sin embargo, las ediciones que se apliquen se quitarán si el archivo se abre en una versión más reciente de Excel. Más información: https://go.microsoft.com/fwlink/?linkid=870924 Comentario: DIAGNOSTICO DEL EQUIPO
Note on S296: [Comentario encadenado] Su versión de Excel le permite leer este comentario encadenado; sin embargo, las ediciones que se apliquen se quitarán si el archivo se abre en una versión más reciente de Excel. Más información: https://go.microsoft.com/fwlink/?linkid=870924 Comentario: DIAGNOSTICO DEL EQUIPO
Note on S297: [Comentario encadenado] Su versión de Excel le permite leer este comentario encadenado; sin embargo, las ediciones que se apliquen se quitarán si el archivo se abre en una versión más reciente de Excel. Más información: https://go.microsoft.com/fwlink/?linkid=870924 Comentario: DIAGNOSTICO DEL EQUIPO
Note on S298: [Comentario encadenado] Su versión de Excel le permite leer este comentario encadenado; sin embargo, las ediciones que se apliquen se quitarán si el archivo se abre en una versión más reciente de Excel. Más información: https://go.microsoft.com/fwlink/?linkid=870924 Comentario: DIAGNOSTICO DEL EQUIPO
Note on S299: [Comentario encadenado] Su versión de Excel le permite leer este comentario encadenado; sin embargo, las ediciones que se apliquen se quitarán si el archivo se abre en una versión más reciente de Excel. Más información: https://go.microsoft.com/fwlink/?linkid=870924 Comentario: DIAGNOSTICO DEL EQUIPO
Note on S300: [Comentario encadenado] Su versión de Excel le permite leer este comentario encadenado; sin embargo, las ediciones que se apliquen se quitarán si el archivo se abre en una versión más reciente de Excel. Más información: https://go.microsoft.com/fwlink/?linkid=870924 Comentario: DIAGNOSTICO DEL EQUIPO
Note on S301: [Comentario encadenado] Su versión de Excel le permite leer este comentario encadenado; sin embargo, las ediciones que se apliquen se quitarán si el archivo se abre en una versión más reciente de Excel. Más información: https://go.microsoft.com/fwlink/?linkid=870924 Comentario: DIAGNOSTICO DEL EQUIPO
Note on S302: [Comentario encadenado] Su versión de Excel le permite leer este comentario encadenado; sin embargo, las ediciones que se apliquen se quitarán si el archivo se abre en una versión más reciente de Excel. Más información: https://go.microsoft.com/fwlink/?linkid=870924 Comentario: DIAGNOSTICO DEL EQUIPO
Note on S303: [Comentario encadenado] Su versión de Excel le permite leer este comentario encadenado; sin embargo, las ediciones que se apliquen se quitarán si el archivo se abre en una versión más reciente de Excel. Más información: https://go.microsoft.com/fwlink/?linkid=870924 Comentario: DIAGNOSTICO DEL EQUIPO
Note on S304: [Comentario encadenado] Su versión de Excel le permite leer este comentario encadenado; sin embargo, las ediciones que se apliquen se quitarán si el archivo se abre en una versión más reciente de Excel. Más información: https://go.microsoft.com/fwlink/?linkid=870924 Comentario: DIAGNOSTICO DEL EQUIPO
Note on S305: [Comentario encadenado] Su versión de Excel le permite leer este comentario encadenado; sin embargo, las ediciones que se apliquen se quitarán si el archivo se abre en una versión más reciente de Excel. Más información: https://go.microsoft.com/fwlink/?linkid=870924 Comentario: DIAGNOSTICO DEL EQUIPO
Note on S306: [Comentario encadenado] Su versión de Excel le permite leer este comentario encadenado; sin embargo, las ediciones que se apliquen se quitarán si el archivo se abre en una versión más reciente de Excel. Más información: https://go.microsoft.com/fwlink/?linkid=870924 Comentario: DIAGNOSTICO DEL EQUIPO
Note on S307: [Comentario encadenado] Su versión de Excel le permite leer este comentario encadenado; sin embargo, las ediciones que se apliquen se quitarán si el archivo se abre en una versión más reciente de Excel. Más información: https://go.microsoft.com/fwlink/?linkid=870924 Comentario: DIAGNOSTICO DEL EQUIPO
Note on S308: [Comentario encadenado] Su versión de Excel le permite leer este comentario encadenado; sin embargo, las ediciones que se apliquen se quitarán si el archivo se abre en una versión más reciente de Excel. Más información: https://go.microsoft.com/fwlink/?linkid=870924 Comentario: DIAGNOSTICO DEL EQUIPO
Note on S309: [Comentario encadenado] Su versión de Excel le permite leer este comentario encadenado; sin embargo, las ediciones que se apliquen se quitarán si el archivo se abre en una versión más reciente de Excel. Más información: https://go.microsoft.com/fwlink/?linkid=870924 Comentario: DIAGNOSTICO DEL EQUIPO
Note on S310: [Comentario encadenado] Su versión de Excel le permite leer este comentario encadenado; sin embargo, las ediciones que se apliquen se quitarán si el archivo se abre en una versión más reciente de Excel. Más información: https://go.microsoft.com/fwlink/?linkid=870924 Comentario: DIAGNOSTICO DEL EQUIPO
Note on S311: [Comentario encadenado] Su versión de Excel le permite leer este comentario encadenado; sin embargo, las ediciones que se apliquen se quitarán si el archivo se abre en una versión más reciente de Excel. Más información: https://go.microsoft.com/fwlink/?linkid=870924 Comentario: DIAGNOSTICO DEL EQUIPO
Note on S312: [Comentario encadenado] Su versión de Excel le permite leer este comentario encadenado; sin embargo, las ediciones que se apliquen se quitarán si el archivo se abre en una versión más reciente de Excel. Más información: https://go.microsoft.com/fwlink/?linkid=870924 Comentario: DIAGNOSTICO DEL EQUIPO
Note on S313: [Comentario encadenado] Su versión de Excel le permite leer este comentario encadenado; sin embargo, las ediciones que se apliquen se quitarán si el archivo se abre en una versión más reciente de Excel. Más información: https://go.microsoft.com/fwlink/?linkid=870924 Comentario: DIAGNOSTICO DEL EQUIPO
Note on S314: [Comentario encadenado] Su versión de Excel le permite leer este comentario encadenado; sin embargo, las ediciones que se apliquen se quitarán si el archivo se abre en una versión más reciente de Excel. Más información: https://go.microsoft.com/fwlink/?linkid=870924 Comentario: DIAGNOSTICO DEL EQUIPO
Note on S315: [Comentario encadenado] Su versión de Excel le permite leer este comentario encadenado; sin embargo, las ediciones que se apliquen se quitarán si el archivo se abre en una versión más reciente de Excel. Más información: https://go.microsoft.com/fwlink/?linkid=870924 Comentario: DIAGNOSTICO DEL EQUIPO
Note on S316: [Comentario encadenado] Su versión de Excel le permite leer este comentario encadenado; sin embargo, las ediciones que se apliquen se quitarán si el archivo se abre en una versión más reciente de Excel. Más información: https://go.microsoft.com/fwlink/?linkid=870924 Comentario: DIAGNOSTICO DEL EQUIPO
Note on S317: [Comentario encadenado] Su versión de Excel le permite leer este comentario encadenado; sin embargo, las ediciones que se apliquen se quitarán si el archivo se abre en una versión más reciente de Excel. Más información: https://go.microsoft.com/fwlink/?linkid=870924 Comentario: DIAGNOSTICO DEL EQUIPO
Note on S318: [Comentario encadenado] Su versión de Excel le permite leer este comentario encadenado; sin embargo, las ediciones que se apliquen se quitarán si el archivo se abre en una versión más reciente de Excel. Más información: https://go.microsoft.com/fwlink/?linkid=870924 Comentario: DIAGNOSTICO DEL EQUIPO
Note on G332: ====== ID#AAAAEEyarUc BEATRIZ HERRERA (2019-09-30 12:18:19) Tiene 2 satelites y un monitor
Note on G334: ====== ID#AAAAEEyarVw BEATRIZ HERRERA (2019-09-30 12:18:18) Tiene 2 satelites
Note on G340: ====== ID#AAAAEEyarXw BEATRIZ HERRERA (2019-09-30 12:18:20) Tiene 2 satelites
Note on O383: [Comentario encadenado] Su versión de Excel le permite leer este comentario encadenado; sin embargo, las ediciones que se apliquen se quitarán si el archivo se abre en una versión más reciente de Excel. Más información: https://go.microsoft.com/fwlink/?linkid=870924 Comentario: EQUIPO SERA RETIRADO POR LO CUAL NO SE HARA MNTO PREVENTIVO
Note on P383: [Comentario encadenado] Su versión de Excel le permite leer este comentario encadenado; sin embargo, las ediciones que se apliquen se quitarán si el archivo se abre en una versión más reciente de Excel. Más información: https://go.microsoft.com/fwlink/?linkid=870924 Comentario: EQUIPO SERA RETIRADO POR LO CUAL NO SE HARA MNTO PREVENTIVO
Note on Q383: [Comentario encadenado] Su versión de Excel le permite leer este comentario encadenado; sin embargo, las ediciones que se apliquen se quitarán si el archivo se abre en una versión más reciente de Excel. Más información: https://go.microsoft.com/fwlink/?linkid=870924 Comentario: EQUIPO SERA RETIRADO POR LO CUAL NO SE HARA MNTO PREVENTIVO
Note on R383: [Comentario encadenado] Su versión de Excel le permite leer este comentario encadenado; sin embargo, las ediciones que se apliquen se quitarán si el archivo se abre en una versión más reciente de Excel. Más información: https://go.microsoft.com/fwlink/?linkid=870924 Comentario: EQUIPO SERA RETIRADO POR LO CUAL NO SE HARA MNTO PREVENTIVO
Note on S383: [Comentario encadenado] Su versión de Excel le permite leer este comentario encadenado; sin embargo, las ediciones que se apliquen se quitarán si el archivo se abre en una versión más reciente de Excel. Más información: https://go.microsoft.com/fwlink/?linkid=870924 Comentario: EQUIPO SERA RETIRADO POR LO CUAL NO SE HARA MNTO PREVENTIVO
Note on T383: [Comentario encadenado] Su versión de Excel le permite leer este comentario encadenado; sin embargo, las ediciones que se apliquen se quitarán si el archivo se abre en una versión más reciente de Excel. Más información: https://go.microsoft.com/fwlink/?linkid=870924 Comentario: EQUIPO SERA RETIRADO POR LO CUAL NO SE HARA MNTO PREVENTIVO
Note on U383: [Comentario encadenado] Su versión de Excel le permite leer este comentario encadenado; sin embargo, las ediciones que se apliquen se quitarán si el archivo se abre en una versión más reciente de Excel. Más información: https://go.microsoft.com/fwlink/?linkid=870924 Comentario: EQUIPO SERA RETIRADO POR LO CUAL NO SE HARA MNTO PREVENTIVO
Note on V383: [Comentario encadenado] Su versión de Excel le permite leer este comentario encadenado; sin embargo, las ediciones que se apliquen se quitarán si el archivo se abre en una versión más reciente de Excel. Más información: https://go.microsoft.com/fwlink/?linkid=870924 Comentario: EQUIPO SERA RETIRADO POR LO CUAL NO SE HARA MNTO PREVENTIVO
Note on W383: [Comentario encadenado] Su versión de Excel le permite leer este comentario encadenado; sin embargo, las ediciones que se apliquen se quitarán si el archivo se abre en una versión más reciente de Excel. Más información: https://go.microsoft.com/fwlink/?linkid=870924 Comentario: EQUIPO SERA RETIRADO POR LO CUAL NO SE HARA MNTO PREVENTIVO
Note on X383: [Comentario encadenado] Su versión de Excel le permite leer este comentario encadenado; sin embargo, las ediciones que se apliquen se quitarán si el archivo se abre en una versión más reciente de Excel. Más información: https://go.microsoft.com/fwlink/?linkid=870924 Comentario: EQUIPO SERA RETIRADO POR LO CUAL NO SE HARA MNTO PREVENTIVO
Note on Y383: [Comentario encadenado] Su versión de Excel le permite leer este comentario encadenado; sin embargo, las ediciones que se apliquen se quitarán si el archivo se abre en una versión más reciente de Excel. Más información: https://go.microsoft.com/fwlink/?linkid=870924 Comentario: EQUIPO SERA RETIRADO POR LO CUAL NO SE HARA MNTO PREVENTIVO
Note on Z383: [Comentario encadenado] Su versión de Excel le permite leer este comentario encadenado; sin embargo, las ediciones que se apliquen se quitarán si el archivo se abre en una versión más reciente de Excel. Más información: https://go.microsoft.com/fwlink/?linkid=870924 Comentario: EQUIPO SERA RETIRADO POR LO CUAL NO SE HARA MNTO PREVENTIVO
Note on M419: [Comentario encadenado] Su versión de Excel le permite leer este comentario encadenado; sin embargo, las ediciones que se apliquen se quitarán si el archivo se abre en una versión más reciente de Excel. Más información: https://go.microsoft.com/fwlink/?linkid=870924 Comentario: Se encuentra en repración
Note on O433: [Comentario encadenado] Su versión de Excel le permite leer este comentario encadenado; sin embargo, las ediciones que se apliquen se quitarán si el archivo se abre en una versión más reciente de Excel. Más información: https://go.microsoft.com/fwlink/?linkid=870924 Comentario: Pendiente definir compra de pantalla
Note on P433: [Comentario encadenado] Su versión de Excel le permite leer este comentario encadenado; sin embargo, las ediciones que se apliquen se quitarán si el archivo se abre en una versión más reciente de Excel. Más información: https://go.microsoft.com/fwlink/?linkid=870924 Comentario: Pendiente definir compra de pantalla
Note on Q433: [Comentario encadenado] Su versión de Excel le permite leer este comentario encadenado; sin embargo, las ediciones que se apliquen se quitarán si el archivo se abre en una versión más reciente de Excel. Más información: https://go.microsoft.com/fwlink/?linkid=870924 Comentario: Pendiente definir compra de pantalla
Note on R433: [Comentario encadenado] Su versión de Excel le permite leer este comentario encadenado; sin embargo, las ediciones que se apliquen se quitarán si el archivo se abre en una versión más reciente de Excel. Más información: https://go.microsoft.com/fwlink/?linkid=870924 Comentario: Pendiente definir compra de pantalla
Note on S433: [Comentario encadenado] Su versión de Excel le permite leer este comentario encadenado; sin embargo, las ediciones que se apliquen se quitarán si el archivo se abre en una versión más reciente de Excel. Más información: https://go.microsoft.com/fwlink/?linkid=870924 Comentario: Pendiente definir compra de pantalla
Note on T433: [Comentario encadenado] Su versión de Excel le permite leer este comentario encadenado; sin embargo, las ediciones que se apliquen se quitarán si el archivo se abre en una versión más reciente de Excel. Más información: https://go.microsoft.com/fwlink/?linkid=870924 Comentario: Pendiente definir compra de pantalla
Note on U433: [Comentario encadenado] Su versión de Excel le permite leer este comentario encadenado; sin embargo, las ediciones que se apliquen se quitarán si el archivo se abre en una versión más reciente de Excel. Más información: https://go.microsoft.com/fwlink/?linkid=870924 Comentario: Pendiente definir compra de pantalla
Note on V433: [Comentario encadenado] Su versión de Excel le permite leer este comentario encadenado; sin embargo, las ediciones que se apliquen se quitarán si el archivo se abre en una versión más reciente de Excel. Más información: https://go.microsoft.com/fwlink/?linkid=870924 Comentario: Pendiente definir compra de pantalla
Note on W433: [Comentario encadenado] Su versión de Excel le permite leer este comentario encadenado; sin embargo, las ediciones que se apliquen se quitarán si el archivo se abre en una versión más reciente de Excel. Más información: https://go.microsoft.com/fwlink/?linkid=870924 Comentario: Pendiente definir compra de pantalla
Note on X433: [Comentario encadenado] Su versión de Excel le permite leer este comentario encadenado; sin embargo, las ediciones que se apliquen se quitarán si el archivo se abre en una versión más reciente de Excel. Más información: https://go.microsoft.com/fwlink/?linkid=870924 Comentario: Pendiente definir compra de pantalla
Note on Y433: [Comentario encadenado] Su versión de Excel le permite leer este comentario encadenado; sin embargo, las ediciones que se apliquen se quitarán si el archivo se abre en una versión más reciente de Excel. Más información: https://go.microsoft.com/fwlink/?linkid=870924 Comentario: Pendiente definir compra de pantalla
Note on Z433: [Comentario encadenado] Su versión de Excel le permite leer este comentario encadenado; sin embargo, las ediciones que se apliquen se quitarán si el archivo se abre en una versión más reciente de Excel. Más información: https://go.microsoft.com/fwlink/?linkid=870924 Comentario: Pendiente definir compra de pantalla
Note on J436: ====== ID#AAAAEEyarVo Edward Alexander Mahecha Ramirez (2019-09-30 12:18:20) 11/04/2019: No se tiene el cronograma de mnto ya que este lo genera la empresa con la firma del contrato ------ ID#AAAAHdpF56U Katherine Becerra (2020-12-15 12:15:42) _Marcado como resuelto_ ------ ID#AAAAHdpF56Y Katherine Becerra (2020-12-15 12:16:04) _Reabierto_
Note on C447: ====== ID#AAAAEEyarZU BEATRIZ HERRERA (2019-09-30 12:18:19) 13/08/2019: esta en prestamo en trauma
Note on G503: ====== ID#AAAAEEyarWE Edward Alexander Mahecha Ramirez (2019-09-30 12:18:20) 01/04/2019: este monitor de signos reemplazo al de sr: 6009554271 por garantia
Note on C522: [Comentario encadenado] Su versión de Excel le permite leer este comentario encadenado; sin embargo, las ediciones que se apliquen se quitarán si el archivo se abre en una versión más reciente de Excel. Más información: https://go.microsoft.com/fwlink/?linkid=870924 Comentario: De acuerdo al reporte de abril, este se encuentra ubicado en recupera partos
Note on D548: [Comentario encadenado] Su versión de Excel le permite leer este comentario encadenado; sin embargo, las ediciones que se apliquen se quitarán si el archivo se abre en una versión más reciente de Excel. Más información: https://go.microsoft.com/fwlink/?linkid=870924 Comentario: EQUIPO QUE TRAE 6 PINES EN TOCO
Note on D550: [Comentario encadenado] Su versión de Excel le permite leer este comentario encadenado; sin embargo, las ediciones que se apliquen se quitarán si el archivo se abre en una versión más reciente de Excel. Más información: https://go.microsoft.com/fwlink/?linkid=870924 Comentario: EQUIPO QUE TRAE 6 PINES EN TOCO
Note on M599: [Comentario encadenado] Su versión de Excel le permite leer este comentario encadenado; sin embargo, las ediciones que se apliquen se quitarán si el archivo se abre en una versión más reciente de Excel. Más información: https://go.microsoft.com/fwlink/?linkid=870924 Comentario: INGRESO NUEVO EN SEP 2024 Respuesta: MNTO PREVENTIVO JULIO 2025
Note on G646: ====== ID#AAAAEEyarTg BEATRIZ HERRERA (2019-09-30 12:18:19) cuenta con camara Telecam ref: 20212130 sr: PX795649-H
Note on C651: [Comentario encadenado] Su versión de Excel le permite leer este comentario encadenado; sin embargo, las ediciones que se apliquen se quitarán si el archivo se abre en una versión más reciente de Excel. Más información: https://go.microsoft.com/fwlink/?linkid=870924 Comentario: 18/05/2021: Equipo pertenece a Hospitalización 4 pero se deja en préstamo en el banco de sangre mientras llega la reposición del que se dio de baja
Note on D695: [Comentario encadenado] Su versión de Excel le permite leer este comentario encadenado; sin embargo, las ediciones que se apliquen se quitarán si el archivo se abre en una versión más reciente de Excel. Más información: https://go.microsoft.com/fwlink/?linkid=870924 Comentario: Sin programa en AM
Note on D700: [Comentario encadenado] Su versión de Excel le permite leer este comentario encadenado; sin embargo, las ediciones que se apliquen se quitarán si el archivo se abre en una versión más reciente de Excel. Más información: https://go.microsoft.com/fwlink/?linkid=870924 Comentario: EQUIPO SIN PROGRAMA EN am
Note on Q705: [Comentario encadenado] Su versión de Excel le permite leer este comentario encadenado; sin embargo, las ediciones que se apliquen se quitarán si el archivo se abre en una versión más reciente de Excel. Más información: https://go.microsoft.com/fwlink/?linkid=870924 Comentario: reprogramada por contingencia de máquina de serie ASMB-0301
Note on G709: ====== ID#AAAAEEyarQ8 Y2k . (2019-09-30 12:18:20) TOCA CONFIRMAR LA SERIES Y PLACAS 1217092072 009879 1217092043 009880 1217091567 009881 1217092052 009882
Note on O713: [Comentario encadenado] Su versión de Excel le permite leer este comentario encadenado; sin embargo, las ediciones que se apliquen se quitarán si el archivo se abre en una versión más reciente de Excel. Más información: https://go.microsoft.com/fwlink/?linkid=870924 Comentario: SE ADELANTO LA EJECUCUIÓN PARA EL MES DE DICIEMBRE